## Reactivos
UNIVERSIDAD TECNOLOGICA DE PEREIRA
LICITACION PUBLICA 01 DE 2012
REACTIVOS, MATERIAL DE VIDRIO, REACTIVOS ESPECIALES, REPUESTOS Y ELEMENTOS DE LABORATORIO
ANEXO 2 MODIFICADO - OFERTA ECONÓMICA
ÍTEM 1 REACTIVOS
NOMBRE DEL PROVEEDOR
NIT.
NUMERO | DESCRIPCION Y ESPECIFICACIONES | PRESENTACION | UNIDADES. | MARCA Y REFERENCIA SOLICITADA | CANTIDAD TOTAL | MARCA OFERTADA | VALOR IVA INCLUIDO (DE LA PRESENTACION SOLICITADA) | TIEMPO DE ENTREGA (DIAS CALENDARIO) | OBSERVACIONES
1 | 1,3 ciclopentadieno | 100 | mL | MERCK, CARLO ERBA. JTBAKER, MALLINCKRODT, PANREAC, FLUKA, RIEDEL HAEN, EM SCIENCE, ALDRICH, EMD, SIGMA, ACROS, FISHER, ALFA AESAR, BURDICK & JACKSON, SHARLAUD | 1
2 | 1,10 - Fenantrolina Monohidratada. | 25 | GRAMOS | MERCK, CARLO ERBA. JTBAKER, MALLINCKRODT, PANREAC, FLUKA, RIEDEL HAEN, EM SCIENCE, ALDRICH, EMD, SIGMA, ACROS, FISHER, ALFA AESAR, BURDICK & JACKSON, SHARLAUD | 1
3 | 1,6 hexanodiol | 100 | GRAMOS | MERCK, CARLO ERBA. JTBAKER, MALLINCKRODT, PANREAC, FLUKA, RIEDEL HAEN, EM SCIENCE, ALDRICH, EMD, SIGMA, ACROS, FISHER, ALFA AESAR, BURDICK & JACKSON, SHARLAUD | 1
4 | 1-5 Hexadieno | 50 | mL | MERCK, CARLO ERBA. JTBAKER, MALLINCKRODT, PANREAC, FLUKA, RIEDEL HAEN, EM SCIENCE, ALDRICH, EMD, SIGMA, ACROS, FISHER, ALFA AESAR, BURDICK & JACKSON, SHARLAUD | 1
5 | 1-Hepteno | 50 | mL | MERCK, CARLO ERBA. JTBAKER, MALLINCKRODT, PANREAC, FLUKA, RIEDEL HAEN, EM SCIENCE, ALDRICH, EMD, SIGMA, ACROS, FISHER, ALFA AESAR, BURDICK & JACKSON, SHARLAUD | 1
6 | 1-Hexino | 100 | mL | MERCK, CARLO ERBA. JTBAKER, MALLINCKRODT, PANREAC, FLUKA, RIEDEL HAEN, EM SCIENCE, ALDRICH, EMD, SIGMA, ACROS, FISHER, ALFA AESAR, BURDICK & JACKSON, SHARLAUD | 1
7 | 1-Naftiletilendiamina | 5 | GRAMOS | MERCK, CARLO ERBA. JTBAKER, MALLINCKRODT, PANREAC, FLUKA, RIEDEL HAEN, EM SCIENCE, ALDRICH, EMD, SIGMA, ACROS, FISHER, ALFA AESAR, BURDICK & JACKSON, SHARLAUD | 1
8 | 2,4 diisocianato tolileno | 5 | GRAMOS | MERCK, CARLO ERBA. JTBAKER, MALLINCKRODT, PANREAC, FLUKA, RIEDEL HAEN, EM SCIENCE, ALDRICH, EMD, SIGMA, ACROS, FISHER, ALFA AESAR, BURDICK & JACKSON, SHARLAUD | 1
9 | 2,4-Dinitrofenilhidracina | 250 | GRAMOS | MERCK, CARLO ERBA. JTBAKER, MALLINCKRODT, PANREAC, FLUKA, RIEDEL HAEN, EM SCIENCE, ALDRICH, EMD, SIGMA, ACROS, FISHER, ALFA AESAR, BURDICK & JACKSON, SHARLAUD | 1
10 | 2,4-Dinitrotolueno | 50 | GRAMOS | MERCK, CARLO ERBA. JTBAKER, MALLINCKRODT, PANREAC, FLUKA, RIEDEL HAEN, EM SCIENCE, ALDRICH, EMD, SIGMA, ACROS, FISHER, ALFA AESAR, BURDICK & JACKSON, SHARLAUD | 1
11 | 2,4-Pentanodiona | 100 | mL | MERCK, CARLO ERBA. JTBAKER, MALLINCKRODT, PANREAC, FLUKA, RIEDEL HAEN, EM SCIENCE, ALDRICH, EMD, SIGMA, ACROS, FISHER, ALFA AESAR, BURDICK & JACKSON, SHARLAUD | 1
12 | 2,5 hexanodiona | 250 | ml | MERCK, CARLO ERBA. JTBAKER, MALLINCKRODT, PANREAC, FLUKA, RIEDEL HAEN, EM SCIENCE, ALDRICH, EMD, SIGMA, ACROS, FISHER, ALFA AESAR, BURDICK & JACKSON, SHARLAUD | 1
13 | 2,6 Diclorofenolindofenol dihidratado (sal de sodio) | 100 | GRAMOS | MERCK, CARLO ERBA. JTBAKER, MALLINCKRODT, PANREAC, FLUKA, RIEDEL HAEN, EM SCIENCE, ALDRICH, EMD, SIGMA, ACROS, FISHER, ALFA AESAR, BURDICK & JACKSON, SHARLAUD | 1
14 | 2-Hidroxi-5-Nitrobenzaldehído | 25 | GRAMOS | MERCK, CARLO ERBA. JTBAKER, MALLINCKRODT, PANREAC, FLUKA, RIEDEL HAEN, EM SCIENCE, ALDRICH, EMD, SIGMA, ACROS, FISHER, ALFA AESAR, BURDICK & JACKSON, SHARLAUD | 1
15 | 2-Mercaptoetanol | 250 | mL | Sigma M7522-100ML | 1
16 | 2-mercaptoetanol líquido y para cultivo celular | 100 | mL | Sigma Ref: M7522-100ML | 1
17 | 4-Aminoantipirina | 50 | GRAMOS | MERCK, CARLO ERBA. JTBAKER, MALLINCKRODT, PANREAC, FLUKA, RIEDEL HAEN, EM SCIENCE, ALDRICH, EMD, SIGMA, ACROS, FISHER, ALFA AESAR. | 1
18 | 8-Hidroxiquinolina | 100 | GRAMOS | MERCK, CARLO ERBA. JTBAKER, MALLINCKRODT, PANREAC, FLUKA, RIEDEL HAEN, EM SCIENCE, ALDRICH, EMD, SIGMA, ACROS, FISHER, ALFA AESAR. | 1
19 | a-Bencilamina | 100 | mL | MERCK, CARLO ERBA. JTBAKER, MALLINCKRODT, PANREAC, FLUKA, RIEDEL HAEN, EM SCIENCE, ALDRICH, EMD, SIGMA, ACROS, FISHER, ALFA AESAR, BURDICK & JACKSON, SHARLAUD | 1
20 | Aceite de Inmersión | 100 | mL | MERCK, CARLO ERBA. JTBAKER, MALLINCKRODT, PANREAC, FLUKA, RIEDEL HAEN, EM SCIENCE, ALDRICH, EMD, SIGMA, ACROS, FISHER, ALFA AESAR, BURDICK & JACKSON, SHARLAUD | 1
21 | Aceite Mineral Incoloro | 1000 | mL | COMERCIAL | 1
22 | Acetaldehido | 500 | mL | MERCK, CARLO ERBA. JTBAKER, MALLINCKRODT, PANREAC, FLUKA, RIEDEL HAEN, EM SCIENCE, ALDRICH, EMD, SIGMA, ACROS, FISHER, ALFA AESAR, BURDICK & JACKSON, SHARLAUD | 1
23 | Acetanilida | 100 | GRAMOS | MERCK, CARLO ERBA. JTBAKER, MALLINCKRODT, PANREAC, FLUKA, RIEDEL HAEN, EM SCIENCE, ALDRICH, EMD, SIGMA, ACROS, FISHER, ALFA AESAR, BURDICK & JACKSON, SHARLAUD | 1
24 | ACETATO CÚPRICO | 250 | GRAMOS | MERCK, CARLO ERBA. JTBAKER, MALLINCKRODT, PANREAC, FLUKA, RIEDEL HAEN, EM SCIENCE, ALDRICH, EMD, SIGMA, ACROS, FISHER, ALFA AESAR, BURDICK & JACKSON, SHARLAUD | 1
25 | Acetato de amonio | 500 | GRAMOS | MERCK, CARLO ERBA. JTBAKER, MALLINCKRODT, PANREAC, FLUKA, RIEDEL HAEN, EM SCIENCE, ALDRICH, EMD, SIGMA, ACROS, FISHER, ALFA AESAR, BURDICK & JACKSON, SHARLAUD | 1
26 | Acetato de Etilo | 2500 | mL | MERCK, CARLO ERBA. JTBAKER, MALLINCKRODT, PANREAC, FLUKA, RIEDEL HAEN, EM SCIENCE, ALDRICH, EMD, SIGMA, ACROS, FISHER, ALFA AESAR, BURDICK & JACKSON, SHARLAUD | 1
27 | Acetato de Etilo grado HPLC | 4000 | mL | MERCK, CARLO ERBA. JTBAKER, MALLINCKRODT, PANREAC, FLUKA, RIEDEL HAEN, EM SCIENCE, ALDRICH, EMD, SIGMA, ACROS, FISHER, ALFA AESAR, BURDICK & JACKSON, SHARLAUD | 1
28 | ACETATO DE POTASIO | 1000 | GRAMOS | MERCK, CARLO ERBA. JTBAKER, MALLINCKRODT, PANREAC, FLUKA, RIEDEL HAEN, EM SCIENCE, ALDRICH, EMD, SIGMA, ACROS, FISHER, ALFA AESAR, BURDICK & JACKSON, SHARLAUD | 1
29 | ACETATO DE SODIO TRIHIDRADATO | 1000 | GRAMOS | MERCK, CARLO ERBA. JTBAKER, MALLINCKRODT, PANREAC, FLUKA, RIEDEL HAEN, EM SCIENCE, ALDRICH, EMD, SIGMA, ACROS, FISHER, ALFA AESAR, BURDICK & JACKSON, SHARLAUD | 1
30 | Acetil Acetona | 100 | mL | MERCK, CARLO ERBA. JTBAKER, MALLINCKRODT, PANREAC, FLUKA, RIEDEL HAEN, EM SCIENCE, ALDRICH, EMD, SIGMA, ACROS, FISHER, ALFA AESAR, BURDICK & JACKSON, SHARLAUD | 1
31 | Acetilo Cloruro | 1000 | mL | MERCK, CARLO ERBA. JTBAKER, MALLINCKRODT, PANREAC, FLUKA, RIEDEL HAEN, EM SCIENCE, ALDRICH, EMD, SIGMA, ACROS, FISHER, ALFA AESAR, BURDICK & JACKSON, SHARLAUD | 1
32 | Acetoacetato de etilo | 1000 | ml | MERCK, CARLO ERBA. JTBAKER, MALLINCKRODT, PANREAC, FLUKA, RIEDEL HAEN, EM SCIENCE, ALDRICH, EMD, SIGMA, ACROS, FISHER, ALFA AESAR, BURDICK & JACKSON, SHARLAUD | 1
33 | ACETOFENONA | 1000 | mL | MERCK, CARLO ERBA. JTBAKER, MALLINCKRODT, PANREAC, FLUKA, RIEDEL HAEN, EM SCIENCE, ALDRICH, EMD, SIGMA, ACROS, FISHER, ALFA AESAR, BURDICK & JACKSON, SHARLAUD | 1
34 | Acetona grado analitico. Botella de vidrio. | 4000 | mL | MERCK, CARLO ERBA. JTBAKER, MALLINCKRODT, PANREAC, FLUKA, RIEDEL HAEN, EM SCIENCE, ALDRICH, EMD, SIGMA, ACROS, FISHER, ALFA AESAR, BURDICK & JACKSON, SHARLAUD | 1
35 | Acetonitrilo | 4000 | mL | MERCK, CARLO ERBA. JTBAKER, MALLINCKRODT, PANREAC, FLUKA, RIEDEL HAEN, EM SCIENCE, ALDRICH, EMD, SIGMA, ACROS, FISHER, ALFA AESAR, BURDICK & JACKSON, SHARLAUD | 1
36 | Acetonitrilo grado HPLC | 4000 | mL | MERCK, CARLO ERBA. JTBAKER, MALLINCKRODT, PANREAC, FLUKA, RIEDEL HAEN, EM SCIENCE, ALDRICH, EMD, SIGMA, ACROS, FISHER, ALFA AESAR, BURDICK & JACKSON, SHARLAUD | 1
37 | Acido Acético 0,1 N | 1000 | mL | MERCK, CARLO ERBA. JTBAKER, MALLINCKRODT, PANREAC, FLUKA, RIEDEL HAEN, EM SCIENCE, ALDRICH, EMD, SIGMA, ACROS, FISHER, ALFA AESAR, BURDICK & JACKSON, SHARLAUD | 1
38 | Acido Acético 1,0 N | 1000 | mL | MERCK, CARLO ERBA. JTBAKER, MALLINCKRODT, PANREAC, FLUKA, RIEDEL HAEN, EM SCIENCE, ALDRICH, EMD, SIGMA, ACROS, FISHER, ALFA AESAR, BURDICK & JACKSON, SHARLAUD, Mol Labs. | 1
39 | Acido Acético 99-100 % SINTESIS | 1000 | mL | MERCK, CARLO ERBA. JTBAKER, MALLINCKRODT, PANREAC, FLUKA, RIEDEL HAEN, EM SCIENCE, ALDRICH, EMD, SIGMA, ACROS, FISHER, ALFA AESAR, BURDICK & JACKSON, SHARLAUD | 1
40 | Acido Acético Comercial | 1000 | mL | COMERCIAL | 1
41 | Acido Acético glacial. Frasco de vidrio con recubrimiento plastico de seguridad Tipo Safe-Cote. | 2500 | mL | MERCK, CARLO ERBA. JTBAKER, MALLINCKRODT, PANREAC, FLUKA, RIEDEL HAEN, EM SCIENCE, ALDRICH, EMD, SIGMA, ACROS, FISHER, ALFA AESAR, BURDICK & JACKSON, SHARLAUD | 1
42 | Acido Ascórbico | 100 | GRAMOS | MERCK, CARLO ERBA. JTBAKER, MALLINCKRODT, PANREAC, FLUKA, RIEDEL HAEN, EM SCIENCE, ALDRICH, EMD, SIGMA, ACROS, FISHER, ALFA AESAR, BURDICK & JACKSON, SHARLAUD | 1
43 | Acido Bencilico | 250 | GRAMOS | MERCK, CARLO ERBA. JTBAKER, MALLINCKRODT, PANREAC, FLUKA, RIEDEL HAEN, EM SCIENCE, ALDRICH, EMD, SIGMA, ACROS, FISHER, ALFA AESAR, BURDICK & JACKSON, SHARLAUD | 1
44 | Acido Bencílico | 250 | mL | MERCK, CARLO ERBA. JTBAKER, MALLINCKRODT, PANREAC, FLUKA, RIEDEL HAEN, EM SCIENCE, ALDRICH, EMD, SIGMA, ACROS, FISHER, ALFA AESAR, BURDICK & JACKSON, SHARLAUD | 1
45 | Acido borico PARA ANALISIS | 1000 | GRAMOS | MERCK, CARLO ERBA. JTBAKER, MALLINCKRODT, PANREAC, FLUKA, RIEDEL HAEN, EM SCIENCE, ALDRICH, EMD, SIGMA, ACROS, FISHER, ALFA AESAR, BURDICK & JACKSON, SHARLAUD | 1
46 | Acido Clorhidrico 0,1 N | 1000 | mL | MERCK, CARLO ERBA. JTBAKER, MALLINCKRODT, PANREAC, FLUKA, RIEDEL HAEN, EM SCIENCE, ALDRICH, EMD, SIGMA, ACROS, FISHER, ALFA AESAR, BURDICK & JACKSON, SHARLAUD | 1
47 | Acido Clorhidrico 1.0 N | 1000 | mL | MERCK, CARLO ERBA. JTBAKER, MALLINCKRODT, PANREAC, FLUKA, RIEDEL HAEN, EM SCIENCE, ALDRICH, EMD, SIGMA, ACROS, FISHER, ALFA AESAR, BURDICK & JACKSON, SHARLAUD; Mol Labs | 1
48 | Acido Clorhídrico concentrado. Frasco de vidrio con recubrimiento de seguridad. Tipo Safe Cote. | 2500 | mL | MERCK, CARLO ERBA. JTBAKER, MALLINCKRODT, PANREAC, FLUKA, RIEDEL HAEN, EM SCIENCE, ALDRICH, EMD, SIGMA, ACROS, FISHER, ALFA AESAR, BURDICK & JACKSON, SHARLAUD | 1
49 | Acido estearico | 500 | GRAMOS | MERCK, CARLO ERBA. JTBAKER, MALLINCKRODT, PANREAC, FLUKA, RIEDEL HAEN, EM SCIENCE, ALDRICH, EMD, SIGMA, ACROS, FISHER, ALFA AESAR, BURDICK & JACKSON, SHARLAUD | 1
50 | Acido Formico | 1000 | mL | Comercial | 1
51 | Acido Fórmico de 98 a 100 % de concentracion. | 2500 | mL | MERCK, CARLO ERBA. JTBAKER, MALLINCKRODT, PANREAC, FLUKA, RIEDEL HAEN, EM SCIENCE, ALDRICH, EMD, SIGMA, ACROS, FISHER, ALFA AESAR, BURDICK & JACKSON, SHARLAUD | 1
52 | Acido fosfórico | 1000 | mL | Mallinckrodt 2796-06 | 1
53 | Acido Glutamico. (Material de referencia). Debe entregarse certificado como material de referencia | 100 | GRAMOS | MERCK, CARLO ERBA. JTBAKER, MALLINCKRODT, PANREAC, FLUKA, RIEDEL HAEN, EM SCIENCE, ALDRICH, EMD, SIGMA, ACROS, FISHER, ALFA AESAR, BURDICK & JACKSON, SHARLAUD | 1
54 | Acido hipocloroso | 100 | mL | MERCK, CARLO ERBA. JTBAKER, MALLINCKRODT, PANREAC, FLUKA, RIEDEL HAEN, EM SCIENCE, ALDRICH, EMD, SIGMA, ACROS, FISHER, ALFA AESAR, BURDICK & JACKSON, SHARLAUD | 1
55 | Acido Nitrico concentrado (68 %). Frasco de vidrio con recubrimiento plastico de seguridad (Safe-Cote) | 2500 | mL | MERCK, CARLO ERBA. JTBAKER, MALLINCKRODT, PANREAC, FLUKA, RIEDEL HAEN, EM SCIENCE, ALDRICH, EMD, SIGMA, ACROS, FISHER, ALFA AESAR, BURDICK & JACKSON, SHARLAUD | 1
56 | ACIDO PÍCRICO SATURADO | 1000 | mL | MERCK, CARLO ERBA. JTBAKER, MALLINCKRODT, PANREAC, FLUKA, RIEDEL HAEN, EM SCIENCE, ALDRICH, EMD, SIGMA, ACROS, FISHER, ALFA AESAR, BURDICK & JACKSON, SHARLAUD | 1
57 | ACIDO PROPANOICO | 1000 | mL | MERCK, CARLO ERBA. JTBAKER, MALLINCKRODT, PANREAC, FLUKA, RIEDEL HAEN, EM SCIENCE, ALDRICH, EMD, SIGMA, ACROS, FISHER, ALFA AESAR, BURDICK & JACKSON, SHARLAUD | 1
58 | Acido Sulfúrico 1,0 N | 1000 | mL | MERCK, CARLO ERBA. JTBAKER, MALLINCKRODT, PANREAC, FLUKA, RIEDEL HAEN, EM SCIENCE, ALDRICH, EMD, SIGMA, ACROS, FISHER, ALFA AESAR, BURDICK & JACKSON, SHARLAUD; Mol Labs | 1
59 | Acido Sulfurico Concentrado. Frasco de vidrio con recubrimiento de seguridad Safe PTFE | 2500 | mL | MERCK, CARLO ERBA. JTBAKER, MALLINCKRODT, PANREAC, FLUKA, RIEDEL HAEN, EM SCIENCE, ALDRICH, EMD, SIGMA, ACROS, FISHER, ALFA AESAR, BURDICK & JACKSON, SHARLAUD | 1
60 | Acido Tánico | 100 | GRAMOS | MERCK, CARLO ERBA. JTBAKER, MALLINCKRODT, PANREAC, FLUKA, RIEDEL HAEN, EM SCIENCE, ALDRICH, EMD, SIGMA, ACROS, FISHER, ALFA AESAR, BURDICK & JACKSON, SHARLAUD | 1
61 | Acido Urico Sera-Pak Plus liquido estable | 50 | mL | MERCK, CARLO ERBA. JTBAKER, MALLINCKRODT, PANREAC, FLUKA, RIEDEL HAEN, EM SCIENCE, ALDRICH, EMD, SIGMA, ACROS, FISHER, ALFA AESAR, BURDICK & JACKSON, SHARLAUD | 1
62 | Adaptadores para winkler. Tamaño de botella de 300 ml. Paquete x 50. Ref.02927-2. | Paquete | Paquete X 50 | Wheaton/ Fisher | 1
63 | Adipilo Cloruro | 100 | mL | MERCK, CARLO ERBA. JTBAKER, MALLINCKRODT, PANREAC, FLUKA, RIEDEL HAEN, EM SCIENCE, ALDRICH, EMD, SIGMA, ACROS, FISHER, ALFA AESAR, BURDICK & JACKSON, SHARLAUD | 1
64 | Agar agar con fecha de venc. Mínimo 3 años | 500 | GRAMOS | MERCK, OXOID,SHARLAU, PRONADISA, DIFCO, BBL, 3M | 1
65 | Agar Baird Parker con fecha de venc. Mínimo 3 años | 500 | GRAMOS | MERCK, OXOID,SHARLAU, PRONADISA, DIFCO, BBL, 3M | 1
66 | Agar BHI | 500 | GRAMOS | MERCK, OXOID,SHARLAU, PRONADISA, DIFCO, BBL, 3M | 1
67 | Agar Bismuto sulfito | 500 | GRAMOS | MERCK, OXOID,SHARLAU, PRONADISA, DIFCO, BBL, 3M | 1
68 | Agar Brolacin | 500 | GRAMOS | MERCK, OXOID,SHARLAU, PRONADISA, DIFCO, BBL, 3M | 1
69 | Agar cetrimide | 500 | GRAMOS | MERCK, OXOID,SHARLAU, PRONADISA, DIFCO, BBL, 3M | 1
70 | AGAR CITRATO | 500 | GRAMOS | MERCK, OXOID,SHARLAU, PRONADISA, DIFCO, BBL, 3M | 1
71 | Agar cromogenico con MUG para deteccion de coliformes E. coli. con fecha de venc. Mínimo 3 años | 500 | GRAMOS | MERCK, OXOID,SHARLAU, PRONADISA, DIFCO, BBL, 3M | 1
72 | Agar Cromogénico selectivo para Bacillus cereus. Incluir suplemento si lo requiere. | 500 | GRAMOS | MERCK, OXOID,SHARLAU, PRONADISA, DIFCO, BBL, 3M | 1
73 | Agar EMB (Eosina Azul de Metileno) con fecha de venc. Mínimo 3 años | 500 | GRAMOS | MERCK, OXOID,SHARLAU, PRONADISA, DIFCO, BBL, 3M | 1
74 | Agar Fluorocult | 500 | GRAMOS | MERCK, OXOID,SHARLAU, PRONADISA, DIFCO, BBL, 3M | 1
75 | Agar Fluorocult LMX Modificado | 500 | GRAMOS | MERCK, OXOID,SHARLAU, PRONADISA, DIFCO, BBL, 3M | 1
76 | Agar Gelatina | 500 | GRAMOS | MERCK, OXOID,SHARLAU, PRONADISA, DIFCO, BBL, 3M | 1
77 | Agar glucosa con cloranfenicol | 500 |  | MERCK, OXOID,SHARLAU, PRONADISA, DIFCO, BBL, 3M | 1
78 | Agar lisina Hierro | 500 | GRAMOS | MERCK, OXOID,SHARLAU, PRONADISA, DIFCO, BBL, 3M | 1
79 | Agar MakConkey | 500 | GRAMOS | MERCK, OXOID,SHARLAU, PRONADISA, DIFCO, BBL, 3M | 1
80 | Agar Manitol Salino | 500 | GRAMOS | MERCK, OXOID, SHARLAU, PRONADISA, DIFCO, BBL | 1
81 | Agar membrana lactosa glucorónido | 500 | GRAMOS | MERCK, OXOID,SHARLAU, PRONADISA, DIFCO, BBL, 3M | 1
82 | Agar MRS | 500 | GRAMOS | OXOID, MERCK | 1
83 | Agar MUELLER- HINTON con fecha de venc. Mínimo 3 años | 500 | GRAMOS | MERCK, OXOID,SHARLAU, PRONADISA, DIFCO, BBL, 3M | 1
84 | Agar Nutritivo | 500 | GRAMOS | MERCK, OXOID,SHARLAU, PRONADISA, DIFCO, BBL, 3M | 1
85 | Agar OGI. Incluir suplemento si lo requiere. | 500 | GRAMOS | MERCK, OXOID,SHARLAU, PRONADISA, DIFCO, BBL, 3M | 1
86 | Agar Papa dextrosa | 500 | GRAMOS | MERCK, OXOID,SHARLAU, PRONADISA, DIFCO, BBL, 3M | 1
87 | Agar Plate Count con fecha de venc. Mínimo 3 años | 500 | GRAMOS | MERCK, OXOID,SHARLAU, PRONADISA, DIFCO, BBL, 3M | 1
88 | Agar Saboureaud | 500 | GRAMOS | MERCK, OXOID,SHARLAU, PRONADISA, DIFCO, BBL, 3M | 1
89 | Agar Saboureaud Dextrosa | 500 | grAMOS | MERCK, OXOID,SHARLAU, PRONADISA, DIFCO, BBL, 3M | 1
90 | Agar salino manitol rojo de fenol | 500 | GRAMOS | MERCK, OXOID,SHARLAU, PRONADISA, DIFCO, BBL, 3M | 1
91 | AGAR TRES AZUCARES Y HIERRO | 500 | GRAMOS | MERCK, OXOID,SHARLAU, PRONADISA, DIFCO, BBL, 3M | 1
92 | Agar Triptona Soya | 500 | GRAMOS | MERCK, OXOID,SHARLAU, PRONADISA, DIFCO, BBL, 3M | 1
93 | Agar TSI | 500 | GRAMOS | MERCK, OXOID,SHARLAU, PRONADISA, DIFCO, BBL, 3M | 1
94 | Agar UREA | 500 | GRAMOS | MERCK, OXOID,SHARLAU, PRONADISA, DIFCO, BBL, 3M | 1
95 | Agar YGC | 500 | GRAMOS | MERCK, OXOID,SHARLAU, PRONADISA, DIFCO, BBL, 3M | 1
96 | Agarosa de bajo punto de fusión | 25 | GRAMOS | PROMEGA | 1
97 | Agarosa UltraPura, resuelve fragmentos de 100 a mas de 30Kb, Electroendosmosis EEO de 0.09-0.13-mr | 500 | GRAMOS | Invitrogen 16500-500 | 1
98 | Agarosa. Calidad Bioreactivo. | 100 | GRAMOS | sigma, Fisher | 1
99 | Agua calidad biologia molecular libre de RNAsa/DNAsa | 500 | mL | BAXTER, Fisher Bioreagent. | 1
100 | Agua grado Cromatografico. | 4000 | mL | MERCK, CARLO ERBA. JTBAKER, MALLINCKRODT, PANREAC, FLUKA, RIEDEL HAEN, EM SCIENCE, ALDRICH, EMD, SIGMA, ACROS, FISHER, ALFA AESAR, BURDICK & JACKSON, SHARLAUD | 1
101 | Agua inyectable | caja x 40 bolsas de 500 ml | 500 mL | BAXTER | 1
102 | Agua Peptona Salina | 500 | ml | MERCK, OXOID,SHARLAU, PRONADISA, DIFCO, BBL, 3M | 1
103 | AGUA PEPTONA TAMPONADA | 500 | GRAMOS | MERCK, OXOID,SHARLAU, PRONADISA, DIFCO, BBL, 3M | 1
104 | Agua Peptona Tamponada para salmonella | 500 | GRAMOS | MERCK, OXOID,SHARLAU, PRONADISA, DIFCO, BBL, 3M | 1
105 | Agua Pure Genomic DNA | 1 kit | Kit | Bio Rad referencia 732-6340 | 1
106 | ALBÚMINA PURA | 100 | GRAMOS | MERCK, CARLO ERBA. JTBAKER, MALLINCKRODT, PANREAC, FLUKA, RIEDEL HAEN, EM SCIENCE, ALDRICH, EMD, SIGMA, ACROS, FISHER, ALFA AESAR, BURDICK & JACKSON, SHARLAUD | 1
107 | Alcohol al 95%. Debe ser totalmente Incoloro y libre de impotabilizante. | GALON | GALON | COMERCIAL | 1
108 | Alcohol antiséptico de 70 º | 750 | mL | JGB, COMERCIAL | 1
109 | Alcohol Etílico Absoluto | 2500 | mL | MERCK, CARLO ERBA. JTBAKER, MALLINCKRODT, PANREAC, FLUKA, RIEDEL HAEN, EM SCIENCE, ALDRICH, EMD, SIGMA, ACROS, FISHER, ALFA AESAR, BURDICK & JACKSON, SHARLAUD | 1
110 | Alcohol isoamilico | 1000 | mL | MERCK, CARLO ERBA. JTBAKER, MALLINCKRODT, PANREAC, FLUKA, RIEDEL HAEN, EM SCIENCE, ALDRICH, EMD, SIGMA, ACROS, FISHER, ALFA AESAR, BURDICK & JACKSON, SHARLAUD | 1
111 | Alcohol Isopropilico | 4000 | mL | MERCK, CARLO ERBA. JTBAKER, MALLINCKRODT, PANREAC, FLUKA, RIEDEL HAEN, EM SCIENCE, ALDRICH, EMD, SIGMA, ACROS, FISHER, ALFA AESAR, BURDICK & JACKSON, SHARLAUD | 1
112 | Alcohol Isopropílico | 4000 | mL | Comercial | 1
113 | Alcohol isopropilico grado HPLC | 4000 | mL | MERCK, CARLO ERBA. JTBAKER, MALLINCKRODT, PANREAC, FLUKA, RIEDEL HAEN, EM SCIENCE, ALDRICH, EMD, SIGMA, ACROS, FISHER, ALFA AESAR, BURDICK & JACKSON, SHARLAUD | 1
114 | Alcohol Metílico grado comercial | 1000 | mL | Comercial | 1
115 | Alcohol Metílico grado HPLC frasco de vidrio | 2500 | mL | MERCK, CARLO ERBA. JTBAKER, MALLINCKRODT, PANREAC, FLUKA, RIEDEL HAEN, EM SCIENCE, ALDRICH, EMD, SIGMA, ACROS, FISHER, ALFA AESAR, BURDICK & JACKSON, SHARLAUD | 1
116 | Alcohol Metílico. Frasco de vidrio | 2500 | mL | MERCK, CARLO ERBA. JTBAKER, MALLINCKRODT, PANREAC, FLUKA, RIEDEL HAEN, EM SCIENCE, ALDRICH, EMD, SIGMA, ACROS, FISHER, ALFA AESAR, BURDICK & JACKSON, SHARLAUD | 1
117 | Aldehido 3-Nitroftálico | 50 | GRAMOS | MERCK, CARLO ERBA. JTBAKER, MALLINCKRODT, PANREAC, FLUKA, RIEDEL HAEN, EM SCIENCE, ALDRICH, EMD, SIGMA, ACROS, FISHER, ALFA AESAR, BURDICK & JACKSON, SHARLAUD | 1
118 | Aldehído 5-Nitrosalicílico | 100 | GRAMOS | MERCK, CARLO ERBA. JTBAKER, MALLINCKRODT, PANREAC, FLUKA, RIEDEL HAEN, EM SCIENCE, ALDRICH, EMD, SIGMA, ACROS, FISHER, ALFA AESAR, BURDICK & JACKSON, SHARLAUD | 1
119 | Alfa-Amilasa | 10 | GRAMOS | MERCK, CARLO ERBA. JTBAKER, MALLINCKRODT, PANREAC, FLUKA, RIEDEL HAEN, EM SCIENCE, ALDRICH, EMD, SIGMA, ACROS, FISHER, ALFA AESAR, BURDICK & JACKSON, SHARLAUD | 1
120 | Algodón paquete x 500 gramos | Paquete x 500 gramos | paquete | JBC SUAVEX | 1
121 | Aluminio y Potasio Sulfato | 100 | GRAMOS | MERCK, CARLO ERBA. JTBAKER, MALLINCKRODT, PANREAC, FLUKA, RIEDEL HAEN, EM SCIENCE, ALDRICH, EMD, SIGMA, ACROS, FISHER, ALFA AESAR, BURDICK & JACKSON, SHARLAUD | 1
122 | Amilo Acetato | 500 | mL | MERCK, CARLO ERBA. JTBAKER, MALLINCKRODT, PANREAC, FLUKA, RIEDEL HAEN, EM SCIENCE, ALDRICH, EMD, SIGMA, ACROS, FISHER, ALFA AESAR, BURDICK & JACKSON, SHARLAUD | 1
123 | Amonio Acetato | 1000 | GRAMOS | MERCK, CARLO ERBA. JTBAKER, MALLINCKRODT, PANREAC, FLUKA, RIEDEL HAEN, EM SCIENCE, ALDRICH, EMD, SIGMA, ACROS, FISHER, ALFA AESAR, BURDICK & JACKSON, SHARLAUD | 1
124 | Amonio Polisulfuro | 50 | GRAMOS | MERCK, CARLO ERBA. JTBAKER, MALLINCKRODT, PANREAC, FLUKA, RIEDEL HAEN, EM SCIENCE, ALDRICH, EMD, SIGMA, ACROS, FISHER, ALFA AESAR, BURDICK & JACKSON, SHARLAUD | 1
125 | Amonio Polisulfuro | 100 | GRAMOS | MERCK, CARLO ERBA. JTBAKER, MALLINCKRODT, PANREAC, FLUKA, RIEDEL HAEN, EM SCIENCE, ALDRICH, EMD, SIGMA, ACROS, FISHER, ALFA AESAR, BURDICK & JACKSON, SHARLAUD | 1
126 | Anaeroccult P o Anaerogen. | Caja x 25 unidades | Caja x 25 unidades | Merck; Oxoid | 1
127 | a-Naftil isocianato | 25 | GRAMOS | MERCK, CARLO ERBA. JTBAKER, MALLINCKRODT, PANREAC, FLUKA, RIEDEL HAEN, EM SCIENCE, ALDRICH, EMD, SIGMA, ACROS, FISHER, ALFA AESAR, BURDICK & JACKSON, SHARLAUD | 1
128 | Anhídrido Acético | 2500 | mL | MERCK, CARLO ERBA. JTBAKER, MALLINCKRODT, PANREAC, FLUKA, RIEDEL HAEN, EM SCIENCE, ALDRICH, EMD, SIGMA, ACROS, FISHER, ALFA AESAR, BURDICK & JACKSON, SHARLAUD | 1
129 | ANILINA | 250 | mL | MERCK, CARLO ERBA. JTBAKER, MALLINCKRODT, PANREAC, FLUKA, RIEDEL HAEN, EM SCIENCE, ALDRICH, EMD, SIGMA, ACROS, FISHER, ALFA AESAR, BURDICK & JACKSON, SHARLAUD | 1
130 | Aplicador aséptico no esteril | Paquete por 10 paquetes de 100 unidades |  | COMERCIAL | 1
131 | Azometina H | 10 | GRAMOS | MERCK, CARLO ERBA. JTBAKER, MALLINCKRODT, PANREAC, FLUKA, RIEDEL HAEN, EM SCIENCE, ALDRICH, EMD, SIGMA, ACROS, FISHER, ALFA AESAR, BURDICK & JACKSON, SHARLAUD | 1
132 | Azul de BROMOFENOL | 100 | GRAMOS | MERCK, CARLO ERBA. JTBAKER, MALLINCKRODT, PANREAC, FLUKA, RIEDEL HAEN, EM SCIENCE, ALDRICH, EMD, SIGMA, ACROS, FISHER, ALFA AESAR, BURDICK & JACKSON, SHARLAUD | 1
133 | Azul de Lactofenol | 100 | mL | MERCK, CARLO ERBA. JTBAKER, MALLINCKRODT, PANREAC, FLUKA, RIEDEL HAEN, EM SCIENCE, ALDRICH, EMD, SIGMA, ACROS, FISHER, ALFA AESAR, BURDICK & JACKSON, SHARLAUD | 1
134 | Azul de ortotoluidina | 5 | GRAMOS | MERCK, CARLO ERBA. JTBAKER, MALLINCKRODT, PANREAC, FLUKA, RIEDEL HAEN, EM SCIENCE, ALDRICH, EMD, SIGMA, ACROS, FISHER, ALFA AESAR, BURDICK & JACKSON, SHARLAUD | 1
135 | Bacterial Genomic DNA Kit para 70 purificaciones | 1 kit para 70 purificaciones | Kit | Sigma, Aldrich referencia NA2110 | 1
136 | Balsamo de canada | 100 | mL | MERCK, CARLO ERBA. JTBAKER, MALLINCKRODT, PANREAC, FLUKA, RIEDEL HAEN, EM SCIENCE, ALDRICH, EMD, SIGMA, ACROS, FISHER, ALFA AESAR, BURDICK & JACKSON, SHARLAUD | 1
137 | Bario Cloruro 2 H2O | 1000 | GRAMOS | MERCK, CARLO ERBA. JTBAKER, MALLINCKRODT, PANREAC, FLUKA, RIEDEL HAEN, EM SCIENCE, ALDRICH, EMD, SIGMA, ACROS, FISHER, ALFA AESAR, BURDICK & JACKSON, SHARLAUD | 1
138 | Bario Cloruro 2 H2O | 1000 | GRAMOS | MERCK, CARLO ERBA. JTBAKER, MALLINCKRODT, PANREAC, FLUKA, RIEDEL HAEN, EM SCIENCE, ALDRICH, EMD, SIGMA, ACROS, FISHER, ALFA AESAR, BURDICK & JACKSON, SHARLAUD | 1
139 | Baytan (triadimenol) comercial PS 1064 CAS 55219-65-3 | 500 | GRAMOS | MERCK, CARLO ERBA. JTBAKER, MALLINCKRODT, PANREAC, FLUKA, RIEDEL HAEN, EM SCIENCE, ALDRICH, EMD, SIGMA, ACROS, FISHER, ALFA AESAR, BURDICK & JACKSON, SHARLAUD | 1
140 | Benceno Sulfonilo Cloruro | 500 | GRAMOS | MERCK, CARLO ERBA. JTBAKER, MALLINCKRODT, PANREAC, FLUKA, RIEDEL HAEN, EM SCIENCE, ALDRICH, EMD, SIGMA, ACROS, FISHER, ALFA AESAR, BURDICK & JACKSON, SHARLAUD | 1
141 | Benceno Sulfonilo Cloruro | 500 | mL | MERCK, CARLO ERBA. JTBAKER, MALLINCKRODT, PANREAC, FLUKA, RIEDEL HAEN, EM SCIENCE, ALDRICH, EMD, SIGMA, ACROS, FISHER, ALFA AESAR, BURDICK & JACKSON, SHARLAUD | 1
142 | Bencilo o ( Difeniletanodiona; Dibenzoil) CAS 134-81-6 | 100 | GRAMOS | MERCK, CARLO ERBA. JTBAKER, MALLINCKRODT, PANREAC, FLUKA, RIEDEL HAEN, EM SCIENCE, ALDRICH, EMD, SIGMA, ACROS, FISHER, ALFA AESAR, BURDICK & JACKSON, SHARLAUD | 1
143 | Benzaldehido | 500 | mL | MERCK, CARLO ERBA. JTBAKER, MALLINCKRODT, PANREAC, FLUKA, RIEDEL-DE HAEN, EM SCIENCE, ALDRICH, EMD, SIGMA, ACROS, FISHER, ALFA AESAR. | 1
144 | Benzofenona al 99% | 250 | GRAMOS | MERCK, CARLO ERBA. JTBAKER, MALLINCKRODT, PANREAC, FLUKA, RIEDEL HAEN, EM SCIENCE, ALDRICH, EMD, SIGMA, ACROS, FISHER, ALFA AESAR, BURDICK & JACKSON, SHARLAUD | 1
145 | Benzoilo Cloruro | 1000 | mL | MERCK, CARLO ERBA. JTBAKER, MALLINCKRODT, PANREAC, FLUKA, RIEDEL HAEN, EM SCIENCE, ALDRICH, EMD, SIGMA, ACROS, FISHER, ALFA AESAR, BURDICK & JACKSON, SHARLAUD | 1
146 | BICARBONATO DE SODIO | 1000 | GRAMOS | MERCK, CARLO ERBA. JTBAKER, MALLINCKRODT, PANREAC, FLUKA, RIEDEL HAEN, EM SCIENCE, ALDRICH, EMD, SIGMA, ACROS, FISHER, ALFA AESAR, BURDICK & JACKSON, SHARLAUD | 1
147 | Bifenilo | 1000 | GRAMOS | MERCK, CARLO ERBA. JTBAKER, MALLINCKRODT, PANREAC, FLUKA, RIEDEL HAEN, EM SCIENCE, ALDRICH, EMD, SIGMA, ACROS, FISHER, ALFA AESAR, BURDICK & JACKSON, SHARLAUD | 1
148 | Borohidruro de sodio | 500 | GRAMOS | MERCK, CARLO ERBA. JTBAKER, MALLINCKRODT, PANREAC, FLUKA, RIEDEL HAEN, EM SCIENCE, ALDRICH, EMD, SIGMA, ACROS, FISHER, ALFA AESAR, BURDICK & JACKSON, SHARLAUD | 1
149 | Bromobutano | 500 | GRAMOS | MERCK, CARLO ERBA. JTBAKER, MALLINCKRODT, PANREAC, FLUKA, RIEDEL HAEN, EM SCIENCE, ALDRICH, EMD, SIGMA, ACROS, FISHER, ALFA AESAR, BURDICK & JACKSON, SHARLAUD | 1
150 | Bromuro de Fenacilo | 50 | GRAMOS | MERCK, CARLO ERBA. JTBAKER, MALLINCKRODT, PANREAC, FLUKA, RIEDEL HAEN, EM SCIENCE, ALDRICH, EMD, SIGMA, ACROS, FISHER, ALFA AESAR, BURDICK & JACKSON, SHARLAUD | 1
151 | Bromuro de litio | 25 | GRAMOS | Acros organics/AC21253-0250 | 1
152 | Bromuro de n-Butilo | 500 | mL | MERCK, CARLO ERBA. JTBAKER, MALLINCKRODT, PANREAC, FLUKA, RIEDEL HAEN, EM SCIENCE, ALDRICH, EMD, SIGMA, ACROS, FISHER, ALFA AESAR, BURDICK & JACKSON, SHARLAUD | 1
153 | Bromuro de potasio | 500 | GRAMOS | MERCK, CARLO ERBA. JTBAKER, MALLINCKRODT, PANREAC, FLUKA, RIEDEL HAEN, EM SCIENCE, ALDRICH, EMD, SIGMA, ACROS, FISHER, ALFA AESAR, BURDICK & JACKSON, SHARLAUD | 1
154 | BUFFER PH 4-7 Y 9 bolsas de 30 mL Material de referencia y certificado. | Paquete x 30 sobres | Paquete x 30 sobres | Merck , | 1
155 | Butiraldehído | 50 | mL | MERCK, CARLO ERBA. JTBAKER, MALLINCKRODT, PANREAC, FLUKA, RIEDEL HAEN, EM SCIENCE, ALDRICH, EMD, SIGMA, ACROS, FISHER, ALFA AESAR, BURDICK & JACKSON, SHARLAUD | 1
156 | Calcio Carbonato | 250 | GRAMOS | MERCK, CARLO ERBA. JTBAKER, MALLINCKRODT, PANREAC, FLUKA, RIEDEL HAEN, EM SCIENCE, ALDRICH, EMD, SIGMA, ACROS, FISHER, ALFA AESAR, BURDICK & JACKSON, SHARLAUD | 1
157 | Calcio Carbonato granulado | 1000 | GRAMOS | Comercial | 1
158 | Calcio Carburo comercial | 1000 | GRAMOS | Comercial | 1
159 | Calcio Cloruro anhidro Comercial | 1000 | GRAMOS | Comercial | 1
160 | Calcio Hidroxido | 1000 | gramos | Comercial | 1
161 | Caldo BHI | 500 | GRAMOS | MERCK, OXOID,SHARLAU, PRONADISA, DIFCO, BBL, 3M | 1
162 | Caldo Fluorocult LMX Modificado. Según Manafe y Ossmer para microbiologia. | 1000 | GRAMOS | MERCK Ref. 1106200500. | 1
163 | Caldo lactosado | 500 | GRAMOS | MERCK, OXOID,SHARLAU, PRONADISA, DIFCO, BBL, 3M | 1
164 | Caldo Lauril Sulfato con MUG | 500 | gramos | MERCK, OXOID,SHARLAU, PRONADISA, DIFCO, BBL, 3M | 1
165 | CALDO NITRATOS | 500 | GRAMOS | MERCK, OXOID,SHARLAU, PRONADISA, DIFCO, BBL, 3M | 1
166 | Caldo nutritivo | 500 | GRAMOS | MERCK, OXOID,SHARLAU, PRONADISA, DIFCO, BBL, 3M | 1
167 | Caldo Rapapport Vassiliadis soya peptona (RUS) | 500 | GRAMOS | MERCK, OXOID CM 0866,SHARLAU, PRONADISA, DIFCO, BBL, 3M | 1
168 | CALDO ROJO DE METILO | 500 | GRAMOS | MERCK, OXOID,SHARLAU, PRONADISA, DIFCO, BBL, 3M | 1
169 | Caldo Selenito Cistina | 500 | GRAMOS | MERCK, OXOID,SHARLAU, PRONADISA, DIFCO, BBL, 3M | 1
170 | Caldo tioglicolato con glicerol al 20% | 500 | GRAMOS | MERCK, OXOID,SHARLAU, PRONADISA, DIFCO, BBL, 3M | 1
171 | CALDO VOGES Y PROSKAUER ( RM-VP) | 500 | GRAMOS | MERCK, OXOID,SHARLAU, PRONADISA, DIFCO, BBL, 3M | 1
172 | Caolin (Material de referencia) | 100 | GRAMOS | MERCK, CARLO ERBA. JTBAKER, MALLINCKRODT, PANREAC, FLUKA, RIEDEL HAEN, EM SCIENCE, ALDRICH, EMD, SIGMA, ACROS, FISHER, ALFA AESAR, BURDICK & JACKSON, SHARLAUD | 1
173 | Carbaryl | 100 | mg | MERCK, CARLO ERBA. JTBAKER, MALLINCKRODT, PANREAC, FLUKA, RIEDEL HAEN, EM SCIENCE, ALDRICH, EMD, SIGMA, ACROS, FISHER, ALFA AESAR, BURDICK & JACKSON, SHARLAUD, Chem Service, Supelco; Restek | 1
174 | Carbendazim | 101 | mg | MERCK, CARLO ERBA. JTBAKER, MALLINCKRODT, PANREAC, FLUKA, RIEDEL HAEN, EM SCIENCE, ALDRICH, EMD, SIGMA, ACROS, FISHER, ALFA AESAR, BURDICK & JACKSON, SHARLAUD, Chem Service, Supelco; Restek | 1
175 | Carbofuran | 102 | mg | MERCK, CARLO ERBA. JTBAKER, MALLINCKRODT, PANREAC, FLUKA, RIEDEL HAEN, EM SCIENCE, ALDRICH, EMD, SIGMA, ACROS, FISHER, ALFA AESAR, BURDICK & JACKSON, SHARLAUD, Chem Service | 1
176 | Carbón activado | 250 | GRAMOS | MERCK, CARLO ERBA. JTBAKER, MALLINCKRODT, PANREAC, FLUKA, RIEDEL HAEN, EM SCIENCE, ALDRICH, EMD, SIGMA, ACROS, FISHER, ALFA AESAR, BURDICK & JACKSON, SHARLAUD | 1
177 | Carbón Vegetal Polvo | 500 | GRAMOS | Comercial | 1
178 | Carbonato de sodio | 1000 | GRAMOS | MERCK, CARLO ERBA. JTBAKER, MALLINCKRODT, PANREAC, FLUKA, RIEDEL HAEN, EM SCIENCE, ALDRICH, EMD, SIGMA, ACROS, FISHER, ALFA AESAR, BURDICK & JACKSON, SHARLAUD | 1
179 | Carbonato de sodio.10H2O | 500 | GRAMOS | MERCK, CARLO ERBA. JTBAKER, MALLINCKRODT, PANREAC, FLUKA, RIEDEL HAEN, EM SCIENCE, ALDRICH, EMD, SIGMA, ACROS, FISHER, ALFA AESAR, BURDICK & JACKSON, SHARLAUD | 1
180 | Carfentrazone Ethyl | 1 | mL | MERCK, CARLO ERBA. JTBAKER, MALLINCKRODT, PANREAC, FLUKA, RIEDEL HAEN, EM SCIENCE, ALDRICH, EMD, SIGMA, ACROS, FISHER, ALFA AESAR, BURDICK & JACKSON, SHARLAUD, Chem Service, Supelco; Restek | 1
181 | Carfentrazone Ethyl | 100 | mg | MERCK, CARLO ERBA. JTBAKER, MALLINCKRODT, PANREAC, FLUKA, RIEDEL HAEN, EM SCIENCE, ALDRICH, EMD, SIGMA, ACROS, FISHER, ALFA AESAR, BURDICK & JACKSON, SHARLAUD, Chem Service, Supelco; Restek | 1
182 | Cartuchos de extracción de grasas (Diámetro interno 32 mm x 100 mm de alto). Importante: el diametro interno es 32 | CAJA X 25 UNIDADES | CAJA | Whatman | 1
183 | Cartuchos para grasas (Diámetro interno 25 mm x 80 mm de diámetro externo Grado NO. 84) | Caja x 25 unidades | Caja | Whatman, MFS-ADVANTEC | 1
184 | Cerio y Amonio Nitrato | 25 | GRAMOS | MERCK, CARLO ERBA. JTBAKER, MALLINCKRODT, PANREAC, FLUKA, RIEDEL HAEN, EM SCIENCE, ALDRICH, EMD, SIGMA, ACROS, FISHER, ALFA AESAR, BURDICK & JACKSON, SHARLAUD | 1
185 | CHEMIZORB GRANULADO ABSORBENT | 1 | Kg | MERCK, CARLO ERBA. JTBAKER, MALLINCKRODT, PANREAC, FLUKA, RIEDEL HAEN, EM SCIENCE, ALDRICH, EMD, SIGMA, ACROS, FISHER, ALFA AESAR, BURDICK & JACKSON, SHARLAUD | 1
186 | Chlorpyrifos | 100 | mg | MERCK, CARLO ERBA. JTBAKER, MALLINCKRODT, PANREAC, FLUKA, RIEDEL HAEN, EM SCIENCE, ALDRICH, EMD, SIGMA, ACROS, FISHER, ALFA AESAR, BURDICK & JACKSON, SHARLAUD, Chem Service, Supelco; Restek | 1
187 | Ciclohexanol | 1000 | mL | MERCK, CARLO ERBA. JTBAKER, MALLINCKRODT, PANREAC, FLUKA, RIEDEL HAEN, EM SCIENCE, ALDRICH, EMD, SIGMA, ACROS, FISHER, ALFA AESAR, BURDICK & JACKSON, SHARLAUD | 1
188 | CITROSAN | 1000 | gramos | Tecnas | 1
189 | Cloroformo | 4000 | mL | MERCK, CARLO ERBA. JTBAKER, MALLINCKRODT, PANREAC, FLUKA, RIEDEL HAEN, EM SCIENCE, ALDRICH, EMD, SIGMA, ACROS, FISHER, ALFA AESAR, BURDICK & JACKSON, SHARLAUD | 1
190 | Cloruro de Amonio | 1000 | GRAMOS | MERCK, CARLO ERBA. JTBAKER, MALLINCKRODT, PANREAC, FLUKA, RIEDEL HAEN, EM SCIENCE, ALDRICH, EMD, SIGMA, ACROS, FISHER, ALFA AESAR, BURDICK & JACKSON, SHARLAUD | 1
191 | Cloruro de Amonio. Material de referencia. | 25 | gramos | Merck | 1
192 | CLORURO DE BENZALCONIO AL 50% | 500 | mL | MERCK, CARLO ERBA. JTBAKER, MALLINCKRODT, PANREAC, FLUKA, RIEDEL HAEN, EM SCIENCE, ALDRICH, EMD, SIGMA, ACROS, FISHER, ALFA AESAR, BURDICK & JACKSON, SHARLAUD | 1
193 | Cloruro de calcio | 500 | GRAMOS | MERCK, CARLO ERBA. JTBAKER, MALLINCKRODT, PANREAC, FLUKA, RIEDEL HAEN, EM SCIENCE, ALDRICH, EMD, SIGMA, ACROS, FISHER, ALFA AESAR, BURDICK & JACKSON, SHARLAUD | 1
194 | Cloruro de Calcio * 2 H2O | 1000 | GRAMOS | MERCK, CARLO ERBA. JTBAKER, MALLINCKRODT, PANREAC, FLUKA, RIEDEL HAEN, EM SCIENCE, ALDRICH, EMD, SIGMA, ACROS, FISHER, ALFA AESAR, BURDICK & JACKSON, SHARLAUD | 1
195 | Cloruro de Cobre II.6H2O | 250 | GRAMOS | MERCK, CARLO ERBA. JTBAKER, MALLINCKRODT, PANREAC, FLUKA, RIEDEL HAEN, EM SCIENCE, ALDRICH, EMD, SIGMA, ACROS, FISHER, ALFA AESAR, BURDICK & JACKSON, SHARLAUD | 1
196 | Cloruro de gadolinio (GdCl3) | 5 | GRAMOS | SIGMA G7532 | 1
197 | Cloruro de Litio. L4408. | 500 | GRAMOS | MERCK, CARLO ERBA. JTBAKER, MALLINCKRODT, PANREAC, FLUKA, RIEDEL HAEN, EM SCIENCE, ALDRICH, EMD, SIGMA, ACROS, FISHER, ALFA AESAR, BURDICK & JACKSON, SHARLAUD | 1
198 | Cloruro de magnesio | 1000 | GRAMOS | MERCK, CARLO ERBA. JTBAKER, MALLINCKRODT, PANREAC, FLUKA, RIEDEL HAEN, EM SCIENCE, ALDRICH, EMD, SIGMA, ACROS, FISHER, ALFA AESAR, BURDICK & JACKSON, SHARLAUD | 1
199 | Cloruro de Mercurio II | 100 | GRAMOS | MERCK, CARLO ERBA. JTBAKER, MALLINCKRODT, PANREAC, FLUKA, RIEDEL HAEN, EM SCIENCE, ALDRICH, EMD, SIGMA, ACROS, FISHER, ALFA AESAR, BURDICK & JACKSON, SHARLAUD | 1
200 | Cloruro de Niquel 6 H2O | 250 | GRAMOS | MERCK, CARLO ERBA. JTBAKER, MALLINCKRODT, PANREAC, FLUKA, RIEDEL HAEN, EM SCIENCE, ALDRICH, EMD, SIGMA, ACROS, FISHER, ALFA AESAR, BURDICK & JACKSON, SHARLAUD | 1
201 | Cloruro de potasio | 250 | GRAMOS | MERCK, CARLO ERBA. JTBAKER, MALLINCKRODT, PANREAC, FLUKA, RIEDEL HAEN, EM SCIENCE, ALDRICH, EMD, SIGMA, ACROS, FISHER, ALFA AESAR, BURDICK & JACKSON, SHARLAUD | 1
202 | Cloruro de potasio 3M | 250 | ml | MERCK, CARLO ERBA. JTBAKER, MALLINCKRODT, PANREAC, FLUKA, RIEDEL HAEN, EM SCIENCE, ALDRICH, EMD, SIGMA, ACROS, FISHER, ALFA AESAR, BURDICK & JACKSON, SHARLAUD, Mol Labs | 1
203 | Cloruro de Potasio. Material de referencia certificado. Concentración 0,01 M. Conductividad a 25 °C 1412 uS/cm. Fecha de vencimiento superior a dos años. Sobres x 30 ml | 1 | Caja | Merck | 1
204 | Cloruro de sodio comercial | 1000 | GRAMOS | MERCK, CARLO ERBA. JTBAKER, MALLINCKRODT, PANREAC, FLUKA, RIEDEL HAEN, EM SCIENCE, ALDRICH, EMD, SIGMA, ACROS, FISHER, ALFA AESAR, BURDICK & JACKSON, SHARLAUD | 1
205 | COBALTO CLORURO 6 H2O | 250 | GRAMOS | MERCK, CARLO ERBA. JTBAKER, MALLINCKRODT, PANREAC, FLUKA, RIEDEL HAEN, EM SCIENCE, ALDRICH, EMD, SIGMA, ACROS, FISHER, ALFA AESAR, BURDICK & JACKSON, SHARLAUD | 1
206 | Cobre II Cloruro 6 H2O | 500 | GRAMOS | MERCK, CARLO ERBA. JTBAKER, MALLINCKRODT, PANREAC, FLUKA, RIEDEL HAEN, EM SCIENCE, ALDRICH, EMD, SIGMA, ACROS, FISHER, ALFA AESAR, BURDICK & JACKSON, SHARLAUD | 1
207 | Cobre II Sulfato 5 H2O | 1000 | GRAMOS | MERCK, CARLO ERBA. JTBAKER, MALLINCKRODT, PANREAC, FLUKA, RIEDEL HAEN, EM SCIENCE, ALDRICH, EMD, SIGMA, ACROS, FISHER, ALFA AESAR, BURDICK & JACKSON, SHARLAUD | 1
208 | Cobre Lámina delgada Comercial | 100 | GRAMOS | Comercial | 1
209 | Cobre Nitrato | 250 | GRAMOS | MERCK, CARLO ERBA. JTBAKER, MALLINCKRODT, PANREAC, FLUKA, RIEDEL HAEN, EM SCIENCE, ALDRICH, EMD, SIGMA, ACROS, FISHER, ALFA AESAR, BURDICK & JACKSON, SHARLAUD | 1
210 | Cobre Sulfato Anhídro | 500 | GRAMOS | MERCK, CARLO ERBA. JTBAKER, MALLINCKRODT, PANREAC, FLUKA, RIEDEL HAEN, EM SCIENCE, ALDRICH, EMD, SIGMA, ACROS, FISHER, ALFA AESAR, BURDICK & JACKSON, SHARLAUD | 1
211 | Cobre Sulfato comercial | 1000 | GRAMOS | Copmercial | 1
212 | Colorantes Wrigth preparado | 500 | mL | Comercial | 1
213 | Columna de extraccion RP- 18 (40-63) 500 mg 3ml | caja x 50 | caja x 50 | Merck Referencia (1,02023,0001) Macherey Nagel, JT BAKER | 1
214 | Columnas SAX-500 mg/PSA-500 mg | Caja | CAJA | MERCK, Macherey Nagel, JT BAKER | 1
215 | Command | 100 | mg | MERCK, CARLO ERBA. JTBAKER, MALLINCKRODT, PANREAC, FLUKA, RIEDEL HAEN, EM SCIENCE, ALDRICH, EMD, SIGMA, ACROS, FISHER, ALFA AESAR. CHEM SERVICE, SUPELCO, RESTEK | 1
216 | Cromatofolios Al TLC 20 x 20 cm silicagel 60 f 254 | Caja/25 folios | Caja/25 folios | MERCK, Macherey Nagel, | 1
217 | Cumarina | 100 | mL | MERCK, CARLO ERBA. JTBAKER, MALLINCKRODT, PANREAC, FLUKA, RIEDEL HAEN, EM SCIENCE, ALDRICH, EMD, SIGMA, ACROS, FISHER, ALFA AESAR, BURDICK & JACKSON, SHARLAUD | 1
218 | Cypermethrin | 100 | mg | MERCK, CARLO ERBA. JTBAKER, MALLINCKRODT, PANREAC, FLUKA, RIEDEL HAEN, EM SCIENCE, ALDRICH, EMD, SIGMA, ACROS, FISHER, ALFA AESAR, BURDICK & JACKSON, SHARLAUD, Chem Service, Supelco; Restek | 1
219 | Cyproconazole | 50 | mg | MERCK, CARLO ERBA. JTBAKER, MALLINCKRODT, PANREAC, FLUKA, RIEDEL HAEN, EM SCIENCE, ALDRICH, EMD, SIGMA, ACROS, FISHER, ALFA AESAR. CHEM SERVICE, SUPELCO, RESTEK | 1
220 | D-(+)-Glucosa. Sustancia trazable o de referencia | 250 | GRAMOS | MERCK, CARLO ERBA. JTBAKER, MALLINCKRODT, PANREAC, FLUKA, RIEDEL HAEN, EM SCIENCE, ALDRICH, EMD, SIGMA, ACROS, FISHER, ALFA AESAR, BURDICK & JACKSON, SHARLAUD | 1
221 | Deltamethrin | 100 | mg | MERCK, CARLO ERBA. JTBAKER, MALLINCKRODT, PANREAC, FLUKA, RIEDEL HAEN, EM SCIENCE, ALDRICH, EMD, SIGMA, ACROS, FISHER, ALFA AESAR, BURDICK & JACKSON, SHARLAUD, Chem Service, Supelco; Restek | 1
222 | Detergente excento de fosfatos | 2500 | mL | MERCK, CARLO ERBA. JTBAKER, MALLINCKRODT, PANREAC, FLUKA, RIEDEL HAEN, EM SCIENCE, ALDRICH, EMD, SIGMA, ACROS, FISHER, ALFA AESAR, BURDICK & JACKSON, SHARLAUD, Mol Labs | 1
223 | Detergente Neutro | 5000 | mL | MERCK, CARLO ERBA. JTBAKER, MALLINCKRODT, PANREAC, FLUKA, RIEDEL HAEN, EM SCIENCE, ALDRICH, EMD, SIGMA, ACROS, FISHER, ALFA AESAR, BURDICK & JACKSON, SHARLAUD, Mol Labs | 1
224 | Detergente residuos calcáreos. | 5000 | mL | MERCK, CARLO ERBA. JTBAKER, MALLINCKRODT, PANREAC, FLUKA, RIEDEL HAEN, EM SCIENCE, ALDRICH, EMD, SIGMA, ACROS, FISHER, ALFA AESAR, BURDICK & JACKSON, SHARLAUD, Mol Labs | 1
225 | Devrinol (Napropamide) | 100 | mg | MERCK, CARLO ERBA. JTBAKER, MALLINCKRODT, PANREAC, FLUKA, RIEDEL HAEN, EM SCIENCE, ALDRICH, EMD, SIGMA, ACROS, FISHER, ALFA AESAR, BURDICK & JACKSON, SHARLAUD, Chem Service, Supelco; Restek | 1
226 | Dibencil Cetona | 250 | GRAMOS | MERCK, CARLO ERBA. JTBAKER, MALLINCKRODT, PANREAC, FLUKA, RIEDEL HAEN, EM SCIENCE, ALDRICH, EMD, SIGMA, ACROS, FISHER, ALFA AESAR, BURDICK & JACKSON, SHARLAUD, Chem Service, Supelco; Restek | 1
227 | Dichloflunid | 100 | mg | MERCK, CARLO ERBA. JTBAKER, MALLINCKRODT, PANREAC, FLUKA, RIEDEL HAEN, EM SCIENCE, ALDRICH, EMD, SIGMA, ACROS, FISHER, ALFA AESAR, BURDICK & JACKSON, SHARLAUD, Chem Service, Supelco; Restek | 1
228 | Dichlorvos | 100 | mg | MERCK, CARLO ERBA. JTBAKER, MALLINCKRODT, PANREAC, FLUKA, RIEDEL HAEN, EM SCIENCE, ALDRICH, EMD, SIGMA, ACROS, FISHER, ALFA AESAR, BURDICK & JACKSON, SHARLAUD, Chem Service, Supelco; Restek | 1
229 | Dicloroetano | 1000 | mL | MERCK, CARLO ERBA. JTBAKER, MALLINCKRODT, PANREAC, FLUKA, RIEDEL HAEN, EM SCIENCE, ALDRICH, EMD, SIGMA, ACROS, FISHER, ALFA AESAR, BURDICK & JACKSON, SHARLAUD | 1
230 | Diclorometano | 4000 | mL | MERCK, CARLO ERBA. JTBAKER, MALLINCKRODT, PANREAC, FLUKA, RIEDEL HAEN, EM SCIENCE, ALDRICH, EMD, SIGMA, ACROS, FISHER, ALFA AESAR, BURDICK & JACKSON, SHARLAUD | 1
231 | Diclorometano grado comercial | 1000 | mL | Comercial | 1
232 | Dieldrin | 100 | mg | MERCK, CARLO ERBA. JTBAKER, MALLINCKRODT, PANREAC, FLUKA, RIEDEL HAEN, EM SCIENCE, ALDRICH, EMD, SIGMA, ACROS, FISHER, ALFA AESAR, BURDICK & JACKSON, SHARLAUD, Chem Service, Supelco; Restek | 1
233 | Dietilditiocarbamato de plata | 100 | GRAMOS | MERCK, CARLO ERBA. JTBAKER, MALLINCKRODT, PANREAC, FLUKA, RIEDEL HAEN, EM SCIENCE, ALDRICH, EMD, SIGMA, ACROS, FISHER, ALFA AESAR, BURDICK & JACKSON, SHARLAUD | 1
234 | Dietilo Malonato | 100 | mL | MERCK, CARLO ERBA. JTBAKER, MALLINCKRODT, PANREAC, FLUKA, RIEDEL HAEN, EM SCIENCE, ALDRICH, EMD, SIGMA, ACROS, FISHER, ALFA AESAR, BURDICK & JACKSON, SHARLAUD | 1
235 | DIFENILAMINA | 100 | GRAMOS | MERCK, CARLO ERBA. JTBAKER, MALLINCKRODT, PANREAC, FLUKA, RIEDEL HAEN, EM SCIENCE, ALDRICH, EMD, SIGMA, ACROS, FISHER, ALFA AESAR, BURDICK & JACKSON, SHARLAUD | 1
236 | Difenilcarbazona | 25 | GRAMOS | MERCK, CARLO ERBA. JTBAKER, MALLINCKRODT, PANREAC, FLUKA, RIEDEL HAEN, EM SCIENCE, ALDRICH, EMD, SIGMA, ACROS, FISHER, ALFA AESAR, BURDICK & JACKSON, SHARLAUD | 1
237 | Dihidrogenofosfato de Potasio Suprapur | 50 | GRAMOS | Merk 1,05108,0050 | 1
238 | Dimethoate | 100 | mg | MERCK, CARLO ERBA. JTBAKER, MALLINCKRODT, PANREAC, FLUKA, RIEDEL HAEN, EM SCIENCE, ALDRICH, EMD, SIGMA, ACROS, FISHER, ALFA AESAR, BURDICK & JACKSON, SHARLAUD, Chem Service, Supelco; Restek | 1
239 | Dimetil sulfoxido | 1000 | mL | MERCK, CARLO ERBA. JTBAKER, MALLINCKRODT, PANREAC, FLUKA, RIEDEL HAEN, EM SCIENCE, ALDRICH, EMD, SIGMA, ACROS, FISHER, ALFA AESAR, BURDICK & JACKSON, SHARLAUD | 1
240 | Dimetil Sulfoxido (DMSO)grado biología molecular libre de DNAasas y RNAs | 100 | mL | MERCK, CARLO ERBA. JTBAKER, MALLINCKRODT, PANREAC, FLUKA, RIEDEL-DE HAEN, EM SCIENCE, ALDRICH, EMD, SIGMA, ACROS, FISHER, ALFA AESAR. | 1
241 | Di-sodio hidrogenofosfato anhidro para análisis P.A. ACS, reag. PH EURO | 500 | GRAMOS | Merck 1 06586 0500 | 1
242 | Disulfoton | 100 | mg | MERCK, CARLO ERBA. JTBAKER, MALLINCKRODT, PANREAC, FLUKA, RIEDEL HAEN, EM SCIENCE, ALDRICH, EMD, SIGMA, ACROS, FISHER, ALFA AESAR, BURDICK & JACKSON, SHARLAUD, Chem Service, Supelco; Restek | 1
243 | D-MEM 1X, líquido y alto en glucosa, contiene 4500 mg/L D-glucosa, L-glutamina y 25mM Hepes buffer, pero no piruvato de sodio ni rojo de fenol | 500 | mL | Gibco 21063029 | 1
244 | D-MEM 1X, líquido y alto en glucosa, contiene GlutaMax y buffer HEPES, pero no piruvato de sodio. | Caja 10 x 500ml | mL | Gibco 10564029 | 1
245 | DMEM con alta glucosa y L-glutamina | 6 FRASCOS X 1000 Ml | mL | SIGMA D5796 | 1
246 | EDTA | 1000 | GRAMOS | MERCK, CARLO ERBA. JTBAKER, MALLINCKRODT, PANREAC, FLUKA, RIEDEL HAEN, EM SCIENCE, ALDRICH, EMD, SIGMA, ACROS, FISHER, ALFA AESAR, BURDICK & JACKSON, SHARLAUD | 1
247 | Emulsión Yema de Huevo | 100 | mL | MERCK, OXOID, SHARLAU, PRONADISA, DIFCO, BBL | 1
248 | Emulsión Yema de Huevo con Telurito | 100 | mL | MERCK, OXOID, SHARLAU, PRONADISA, DIFCO, BBL | 1
249 | Endosulfan | 100 | mg | MERCK, CARLO ERBA. JTBAKER, MALLINCKRODT, PANREAC, FLUKA, RIEDEL HAEN, EM SCIENCE, ALDRICH, EMD, SIGMA, ACROS, FISHER, ALFA AESAR, BURDICK & JACKSON, SHARLAUD, Chem Service, Supelco; Restek | 1
250 | Eriocromo Cianina | 25 | GRAMOS | MERCK, CARLO ERBA. JTBAKER, MALLINCKRODT, PANREAC, FLUKA, RIEDEL HAEN, EM SCIENCE, ALDRICH, EMD, SIGMA, ACROS, FISHER, ALFA AESAR. | 1
251 | Estandar de Aluminio para absorción atómica de 1000 mg/L con fecha de vencimiento mínimo 2 años | 100 mL | mL | Merck Certipur, Fisher; Panreac, Sharlau; Carlo Erba; JT Baker. | 1
252 | Estandar de Antimonio para absorción atómica de 1000 mg/L con fecha de vencimiento mínimo 2 años | 100 | mL | Merck Certipur, Fisher; Panreac, Sharlau; Carlo Erba; JT Baker. | 1
253 | Estandar de Arsenico para absorción atómica de 1000 mg/L con fecha de vencimiento mínimo 2 años | 100 | mL | Merck Certipur, Fisher; Panreac, Sharlau; Carlo Erba; JT Baker. | 1
254 | Estandar de Bario para absorción atómica de 1000 mg/L con fecha de vencimiento mínimo 2 años | 100 | mL | Merck Certipur, Fisher; Panreac, Sharlau; Carlo Erba; JT Baker. | 1
255 | Estandar de Boro para absorción atómica de 1000 mg/L con fecha de vencimiento mínimo 2 años | 100 | mL | Merck Certipur, Fisher; Panreac, Sharlau; Carlo Erba; JT Baker. | 1
256 | Estandar de Cobalto para absorción atómica de 1000 mg/L con fecha de vencimiento mínimo 2 años | 100 | mL | Merck Certipur, Fisher; Panreac, Sharlau; Carlo Erba; JT Baker. | 1
257 | Estandar de Cobre para absorcion atomica de 1000 mg/L con fecha de vencimiento mínimo 2 años | 100 | mL | Merck Certipur, Fisher; Panreac, Sharlau; Carlo Erba; JT Baker. | 1
258 | Estandar de conductividad. Solucion de cloruro de potasio (0,1 mol/L) | 500 | mL | Merck Certipur, Fisher; Panreac, Sharlau; Carlo Erba; JT Baker. | 1
259 | Estandar de Estaño para absorción atómicade 1000 mg/L con fecha de vencimiento mínimo 2 años | 100 | mL | Merck Certipur, Fisher; Panreac, Sharlau; Carlo Erba; JT Baker. | 1
260 | Estandar de Hemoglobina | Kit | Kit | Spinreact Ref 1001232 | 1
261 | Estandar de hidrocarburos para cromatografia de gases. | Ampolla x 1 mL | mL | Supelco, Restek referencia 31222 | 1
262 | Estandar de Hierro para absorción atómica de 1000 mg/L con fecha de vencimiento mínimo 2 años | 100 | mL | Merck Certipur, Fisher; Panreac, Sharlau; Carlo Erba; JT Baker. | 1
263 | Estandar de Litio para absorcion atomica de 1000 mg/L con fecha de vencimiento mínimo 2 años | 100 | mL | Merck Certipur, Fisher; Panreac, Sharlau; Carlo Erba; JT Baker. | 1
264 | Estandar de Manganeso para absorción atómica de 1000 mg/L con fecha de vencimiento mínimo 2 años | 100 | mL | Merck Certipur, Fisher; Panreac, Sharlau; Carlo Erba; JT Baker. | 1
265 | Estandar de Niquel para absorción atómica de 1000 mg/L con fecha de vencimiento mínimo 2 años | 100 | mL | Merck Certipur, Fisher; Panreac, Sharlau; Carlo Erba; JT Baker. | 1
266 | Estandar de Plata para absorción atómica de 1000 mg/L con fecha de vencimiento mínimo 2 años | 100 | mL | Merck Certipur, Fisher; Panreac, Sharlau; Carlo Erba; JT Baker. | 1
267 | Estandar de Selenio para absorción atómica de 1000 mg/L con fecha de vencimiento mínimo 2 años | 100 | mL | Merck Certipur, Fisher; Panreac, Sharlau; Carlo Erba; JT Baker. | 1
268 | Estandar de Silicio para absorción atómica de 1000 mg/L con fecha de vencimiento mínimo 2 años | 100 | mL | Merck Certipur, Fisher; Panreac, Sharlau; Carlo Erba; JT Baker. | 1
269 | Estandar de sulfatos (trazable o de referencia) | 1000 | mL | Merck Certipur, Fisher; Panreac, Sharlau. | 1
270 | Estandar de titanio para absorción atómica de 1000 mg/L con fecha de vencimiento mínimo 2 años | 100 mL | mL | Merck Certipur, Fisher; Panreac, Sharlau; Carlo Erba; JT Baker. | 1
271 | Estandar de turbiedad Kit primario | 1 | Kit | Hach | 1
272 | ESTANDAR INTERNO PFTBA para GCMS | 1 | mL | MERCK, CARLO ERBA. JTBAKER, MALLINCKRODT, PANREAC, FLUKA, RIEDEL HAEN, EM SCIENCE, ALDRICH, EMD, SIGMA, ACROS, FISHER, ALFA AESAR, BURDICK & JACKSON, SHARLAUD, Chem Service, Supelco; Restek | 1
273 | Estandares de calibración de Aroclor 1016 de 1000 ug/mL | 1 | mL | MERCK, CARLO ERBA. JTBAKER, MALLINCKRODT, PANREAC, FLUKA, RIEDEL HAEN, EM SCIENCE, ALDRICH, EMD, SIGMA, ACROS, FISHER, ALFA AESAR, BURDICK & JACKSON, SHARLAUD, Chem Service, Supelco; Restek ref 32006 | 1
274 | Estandares de calibración de Aroclor 1221 de 1000 ug/mL | 1 | mL | MERCK, CARLO ERBA. JTBAKER, MALLINCKRODT, PANREAC, FLUKA, RIEDEL HAEN, EM SCIENCE, ALDRICH, EMD, SIGMA, ACROS, FISHER, ALFA AESAR, BURDICK & JACKSON, SHARLAUD, Chem Service, Supelco; Restek ref 32007 | 1
275 | Estandares de calibración de Aroclor 1232 de 1000 ug/mL | 1 | mL | MERCK, CARLO ERBA. JTBAKER, MALLINCKRODT, PANREAC, FLUKA, RIEDEL HAEN, EM SCIENCE, ALDRICH, EMD, SIGMA, ACROS, FISHER, ALFA AESAR, BURDICK & JACKSON, SHARLAUD, Chem Service, Supelco; Restek ref 32008 | 1
276 | Estandares de calibración de Aroclor 1242 de 1000 ug/mL | 1 | mL | MERCK, CARLO ERBA. JTBAKER, MALLINCKRODT, PANREAC, FLUKA, RIEDEL HAEN, EM SCIENCE, ALDRICH, EMD, SIGMA, ACROS, FISHER, ALFA AESAR, BURDICK & JACKSON, SHARLAUD, Chem Service, Supelco; Restek ref 32009 | 1
277 | Estandares de calibración de BTEX de 2000 ug/mL | 1 | mL | MERCK, CARLO ERBA. JTBAKER, MALLINCKRODT, PANREAC, FLUKA, RIEDEL HAEN, EM SCIENCE, ALDRICH, EMD, SIGMA, ACROS, FISHER, ALFA AESAR, BURDICK & JACKSON, SHARLAUD, Chem Service, Supelco; Restek ref 30213 | 1
278 | Estandares de calibración de Hidrocarburos aromaticos polinucleares PAHs. Mix · 5 | 1 | mL | MERCK, CARLO ERBA. JTBAKER, MALLINCKRODT, PANREAC, FLUKA, RIEDEL HAEN, EM SCIENCE, ALDRICH, EMD, SIGMA, ACROS, FISHER, ALFA AESAR, BURDICK & JACKSON, SHARLAUD, Chem Service, Supelco; Restek ref. 31011 | 1
279 | Estaño II Cloruro Anhidro | 500 | GRAMOS | Merck Ref. 8.18150.0500 | 1
280 | Estireno Comercial | 1000 | mL | Comercial | 1
281 | Etanolamina | 100 | mL | MERCK, CARLO ERBA. JTBAKER, MALLINCKRODT, PANREAC, FLUKA, RIEDEL HAEN, EM SCIENCE, ALDRICH, EMD, SIGMA, ACROS, FISHER, ALFA AESAR, BURDICK & JACKSON, SHARLAUD | 1
282 | Eter de Petroleo | 5000 | mL | MERCK, CARLO ERBA. JTBAKER, MALLINCKRODT, PANREAC, FLUKA, RIEDEL HAEN, EM SCIENCE, ALDRICH, EMD, SIGMA, ACROS, FISHER, ALFA AESAR, BURDICK & JACKSON, SHARLAUD | 1
283 | Eter etilico Anhidrido | 4000 | mL | MERCK, CARLO ERBA. JTBAKER, MALLINCKRODT, PANREAC, FLUKA, RIEDEL HAEN, EM SCIENCE, ALDRICH, EMD, SIGMA, ACROS, FISHER, ALFA AESAR, BURDICK & JACKSON, SHARLAUD | 1
284 | Etilenglicol | 1000 | mL | MERCK, CARLO ERBA. JTBAKER, MALLINCKRODT, PANREAC, FLUKA, RIEDEL HAEN, EM SCIENCE, ALDRICH, EMD, SIGMA, ACROS, FISHER, ALFA AESAR, BURDICK & JACKSON, SHARLAUD | 1
285 | Etilo Acetoacetato | 500 | mL | MERCK, CARLO ERBA. JTBAKER, MALLINCKRODT, PANREAC, FLUKA, RIEDEL HAEN, EM SCIENCE, ALDRICH, EMD, SIGMA, ACROS, FISHER, ALFA AESAR, BURDICK & JACKSON, SHARLAUD | 1
286 | Fenilacetamida | 50 | GRAMOS | MERCK, CARLO ERBA. JTBAKER, MALLINCKRODT, PANREAC, FLUKA, RIEDEL HAEN, EM SCIENCE, ALDRICH, EMD, SIGMA, ACROS, FISHER, ALFA AESAR, BURDICK & JACKSON, SHARLAUD | 1
287 | Fenilalanina | 25 | GRAMOS | MERCK, CARLO ERBA. JTBAKER, MALLINCKRODT, PANREAC, FLUKA, RIEDEL HAEN, EM SCIENCE, ALDRICH, EMD, SIGMA, ACROS, FISHER, ALFA AESAR, BURDICK & JACKSON, SHARLAUD | 1
288 | Fenilhidracina Cloruro | 500 | GRAMOS | MERCK, CARLO ERBA. JTBAKER, MALLINCKRODT, PANREAC, FLUKA, RIEDEL HAEN, EM SCIENCE, ALDRICH, EMD, SIGMA, ACROS, FISHER, ALFA AESAR, BURDICK & JACKSON, SHARLAUD | 1
289 | fenilhidrazina | 250 | mL | MERCK, CARLO ERBA. JTBAKER, MALLINCKRODT, PANREAC, FLUKA, RIEDEL HAEN, EM SCIENCE, ALDRICH, EMD, SIGMA, ACROS, FISHER, ALFA AESAR, BURDICK & JACKSON, SHARLAUD | 1
290 | Fenilisocianato | 100 | mL | MERCK, CARLO ERBA. JTBAKER, MALLINCKRODT, PANREAC, FLUKA, RIEDEL HAEN, EM SCIENCE, ALDRICH, EMD, SIGMA, ACROS, FISHER, ALFA AESAR, BURDICK & JACKSON, SHARLAUD | 1
291 | Fenilisotiocianato | 100 | mL | MERCK, CARLO ERBA. JTBAKER, MALLINCKRODT, PANREAC, FLUKA, RIEDEL HAEN, EM SCIENCE, ALDRICH, EMD, SIGMA, ACROS, FISHER, ALFA AESAR, BURDICK & JACKSON, SHARLAUD | 1
292 | Fenitrothion | 100 | mg | MERCK, CARLO ERBA. JTBAKER, MALLINCKRODT, PANREAC, FLUKA, RIEDEL HAEN, EM SCIENCE, ALDRICH, EMD, SIGMA, ACROS, FISHER, ALFA AESAR, BURDICK & JACKSON, SHARLAUD, Chem Service, Supelco; Restek | 1
293 | Fenol certipur | 100 | GRAMOS | Merck | 1
294 | Fenol sólido | 100 | GRAMOS | Fisher A92-100 | 1
295 | Fenthion | 100 | mg | MERCK, CARLO ERBA. JTBAKER, MALLINCKRODT, PANREAC, FLUKA, RIEDEL HAEN, EM SCIENCE, ALDRICH, EMD, SIGMA, ACROS, FISHER, ALFA AESAR, BURDICK & JACKSON, SHARLAUD, Chem Service, Supelco; Restek | 1
296 | Ferricianuro de Potasio | 250 | GRAMOS | MERCK, CARLO ERBA. JTBAKER, MALLINCKRODT, PANREAC, FLUKA, RIEDEL HAEN, EM SCIENCE, ALDRICH, EMD, SIGMA, ACROS, FISHER, ALFA AESAR. | 1
297 | Fipronil | 100 | mg | MERCK, CARLO ERBA. JTBAKER, MALLINCKRODT, PANREAC, FLUKA, RIEDEL HAEN, EM SCIENCE, ALDRICH, EMD, SIGMA, ACROS, FISHER, ALFA AESAR, BURDICK & JACKSON, SHARLAUD, Chem Service, Supelco; Restek | 1
298 | Fluoruro De Potasio | 250 | gramos | MERCK, CARLO ERBA. JTBAKER, MALLINCKRODT, PANREAC, FLUKA, RIEDEL HAEN, EM SCIENCE, ALDRICH, EMD, SIGMA, ACROS, FISHER, ALFA AESAR, BURDICK & JACKSON, SHARLAUD | 1
299 | Fluoruro de Sodio. | 100 | GRAMOS | MERCK, CARLO ERBA. JTBAKER, MALLINCKRODT, PANREAC, FLUKA, RIEDEL HAEN, EM SCIENCE, ALDRICH, EMD, SIGMA, ACROS, FISHER, ALFA AESAR, BURDICK & JACKSON, SHARLAUD | 1
300 | Formaldehído | 500 | mL | MERCK, CARLO ERBA. JTBAKER, MALLINCKRODT, PANREAC, FLUKA, RIEDEL HAEN, EM SCIENCE, ALDRICH, EMD, SIGMA, ACROS, FISHER, ALFA AESAR, BURDICK & JACKSON, SHARLAUD | 1
301 | FORMOL INDUSTRIAL | 25000 | mL | MARCA NACIONAL | 1
302 | Fosfato acido de potasio certipur | 100 | GRAMOS | Merck | 1
303 | Fosfato acido de sodio anhidro | 1000 | GRAMOS | MERCK, CARLO ERBA. JTBAKER, MALLINCKRODT, PANREAC, FLUKA, RIEDEL HAEN, EM SCIENCE, ALDRICH, EMD, SIGMA, ACROS, FISHER, ALFA AESAR, BURDICK & JACKSON, SHARLAUD | 1
304 | Fosfato de sodio monobasico | 1000 | GRAMOS | MERCK, CARLO ERBA. JTBAKER, MALLINCKRODT, PANREAC, FLUKA, RIEDEL HAEN, EM SCIENCE, ALDRICH, EMD, SIGMA, ACROS, FISHER, ALFA AESAR. | 1
305 | Fosfato monobasico de sodio monohidrato | 1000 | GRAMOS | MERCK, CARLO ERBA. JTBAKER, MALLINCKRODT, PANREAC, FLUKA, RIEDEL HAEN, EM SCIENCE, ALDRICH, EMD, SIGMA, ACROS, FISHER, ALFA AESAR, BURDICK & JACKSON, SHARLAUD | 1
306 | Fructosa | 250 | GRAMOS | MERCK, CARLO ERBA. JTBAKER, MALLINCKRODT, PANREAC, FLUKA, RIEDEL HAEN, EM SCIENCE, ALDRICH, EMD, SIGMA, ACROS, FISHER, ALFA AESAR, BURDICK & JACKSON, SHARLAUD | 1
307 | Furano | 50 | mL | MERCK, CARLO ERBA. JTBAKER, MALLINCKRODT, PANREAC, FLUKA, RIEDEL HAEN, EM SCIENCE, ALDRICH, EMD, SIGMA, ACROS, FISHER, ALFA AESAR, BURDICK & JACKSON, SHARLAUD | 1
308 | Galactosa | 250 | GRAMOS | MERCK, CARLO ERBA. JTBAKER, MALLINCKRODT, PANREAC, FLUKA, RIEDEL HAEN, EM SCIENCE, ALDRICH, EMD, SIGMA, ACROS, FISHER, ALFA AESAR, BURDICK & JACKSON, SHARLAUD | 1
309 | GELATINA | 100 | GRAMOS | MERCK, CARLO ERBA. JTBAKER, MALLINCKRODT, PANREAC, FLUKA, RIEDEL HAEN, EM SCIENCE, ALDRICH, EMD, SIGMA, ACROS, FISHER, ALFA AESAR, BURDICK & JACKSON, SHARLAUD | 1
310 | Gelrite gelland Gum | 1000 | GRAMOS | MERCK, CARLO ERBA. JTBAKER, MALLINCKRODT, PANREAC, FLUKA, RIEDEL HAEN, EM SCIENCE, ALDRICH, EMD, SIGMA, ACROS, FISHER, ALFA AESAR, BURDICK & JACKSON, SHARLAUD | 1
311 | Glicerina | 1000 | mL | MERCK, CARLO ERBA. JTBAKER, MALLINCKRODT, PANREAC, FLUKA, RIEDEL-DE HAEN, EM SCIENCE, ALDRICH, EMD, SIGMA, ACROS, FISHER, ALFA AESAR. | 1
312 | Glicina ≥ 99% | 100 | g | MERCK, CARLO ERBA. JTBAKER, MALLINCKRODT, PANREAC, FLUKA, RIEDEL HAEN, EM SCIENCE, ALDRICH, EMD, SIGMA, ACROS, FISHER, ALFA AESAR, BURDICK & JACKSON, SHARLAUD | 1
313 | Glucosa | 1000 | GRAMOS | MERCK, CARLO ERBA. JTBAKER, MALLINCKRODT, PANREAC, FLUKA, RIEDEL HAEN, EM SCIENCE, ALDRICH, EMD, SIGMA, ACROS, FISHER, ALFA AESAR, BURDICK & JACKSON, SHARLAUD | 1
314 | GLUTATHIONE REDUCED | 5 | GRAMOS | MERCK, CARLO ERBA. JTBAKER, MALLINCKRODT, PANREAC, FLUKA, RIEDEL HAEN, EM SCIENCE, ALDRICH, EMD, SIGMA, ACROS, FISHER, ALFA AESAR, BURDICK & JACKSON, SHARLAUD | 1
315 | Hexaconazole | 100 | mg | MERCK, CARLO ERBA. JTBAKER, MALLINCKRODT, PANREAC, FLUKA, RIEDEL HAEN, EM SCIENCE, ALDRICH, EMD, SIGMA, ACROS, FISHER, ALFA AESAR, BURDICK & JACKSON, SHARLAUD, Chem Service, Supelco; Restek | 1
316 | Hexanal | 250 | mL | MERCK, CARLO ERBA. JTBAKER, MALLINCKRODT, PANREAC, FLUKA, RIEDEL HAEN, EM SCIENCE, ALDRICH, EMD, SIGMA, ACROS, FISHER, ALFA AESAR, BURDICK & JACKSON, SHARLAUD | 1
317 | Hexano en Frasco de vidrio. | 4000 | mL | MERCK, CARLO ERBA. JTBAKER, MALLINCKRODT, PANREAC, FLUKA, RIEDEL HAEN, EM SCIENCE, ALDRICH, EMD, SIGMA, ACROS, FISHER, ALFA AESAR, BURDICK & JACKSON, SHARLAUD | 1
318 | Hexano grado HPLC | 2500 | ml | MERCK, CARLO ERBA. JTBAKER, MALLINCKRODT, PANREAC, FLUKA, RIEDEL HAEN, EM SCIENCE, ALDRICH, EMD, SIGMA, ACROS, FISHER, ALFA AESAR, BURDICK & JACKSON, SHARLAUD | 1
319 | Hidróxido de amonio concentrado | 2500 | mL | MERCK, CARLO ERBA. JTBAKER, MALLINCKRODT, PANREAC, FLUKA, RIEDEL HAEN, EM SCIENCE, ALDRICH, EMD, SIGMA, ACROS, FISHER, ALFA AESAR, BURDICK & JACKSON, SHARLAUD | 1
320 | Hidróxido de Sodio 0,1N | 1000 | mL | MERCK, CARLO ERBA. JTBAKER, MALLINCKRODT, PANREAC, FLUKA, RIEDEL HAEN, EM SCIENCE, ALDRICH, EMD, SIGMA, ACROS, FISHER, ALFA AESAR, BURDICK & JACKSON, SHARLAUD; Mol Labs | 1
321 | Hidroxido de Sodio 1 N | 1000 | mL | MERCK, CARLO ERBA. JTBAKER, MALLINCKRODT, PANREAC, FLUKA, RIEDEL HAEN, EM SCIENCE, ALDRICH, EMD, SIGMA, ACROS, FISHER, ALFA AESAR, BURDICK & JACKSON, SHARLAUD; Mol Labs | 1
322 | Hidroxilamina Cloruro | 100 | GRAMOS | MERCK, CARLO ERBA. JTBAKER, MALLINCKRODT, PANREAC, FLUKA, RIEDEL HAEN, EM SCIENCE, ALDRICH, EMD, SIGMA, ACROS, FISHER, ALFA AESAR, BURDICK & JACKSON, SHARLAUD | 1
323 | Hidroxiprolina | 25 | gramos | MERCK, CARLO ERBA. JTBAKER, MALLINCKRODT, PANREAC, FLUKA, RIEDEL HAEN, EM SCIENCE, ALDRICH, EMD, SIGMA, ACROS, FISHER, ALFA AESAR, BURDICK & JACKSON, SHARLAUD | 1
324 | Hierro III Cloruro. Hexahidratado | 500 | GRAMOS | MERCK, CARLO ERBA. JTBAKER, MALLINCKRODT, PANREAC, FLUKA, RIEDEL HAEN, EM SCIENCE, ALDRICH, EMD, SIGMA, ACROS, FISHER, ALFA AESAR, BURDICK & JACKSON, SHARLAUD | 1
325 | Hipoclorito de sodio al 13 % | GALON | Galon | COMERCIAL. Garantizar la concentracino de 13 % | 1
326 | Indicador biologico para esterilizacion. | Caja | Caja | BAG HEALTH CARE | 1
327 | Invertasa | 10 | mL | MERCK, CARLO ERBA. JTBAKER, MALLINCKRODT, PANREAC, FLUKA, RIEDEL HAEN, EM SCIENCE, ALDRICH, EMD, SIGMA, ACROS, FISHER, ALFA AESAR, BURDICK & JACKSON, SHARLAUD | 1
328 | Isodine solucion | 250 | mL | comercial | 1
329 | Isopropilamina | 1000 | mL | MERCK, CARLO ERBA. JTBAKER, MALLINCKRODT, PANREAC, FLUKA, RIEDEL HAEN, EM SCIENCE, ALDRICH, EMD, SIGMA, ACROS, FISHER, ALFA AESAR, BURDICK & JACKSON, SHARLAUD | 1
330 | Jabón Quirúrgico | GALON | GALÓN | Spartan | 1
331 | Kaleidoscope Prestained Standars | 500 | Microlitros | Biorad referencia 161-0324 | 1
332 | Kit de derrames quimicos | Kit | Kit | MERCK, CARLO ERBA. JTBAKER, MALLINCKRODT, PANREAC, FLUKA, RIEDEL HAEN, EM SCIENCE, ALDRICH, EMD, SIGMA, ACROS, FISHER, ALFA AESAR, BURDICK & JACKSON, SHARLAUD | 1
333 | Kit de determinacion de colesterol para 200 determinaciones | Kit | Kit | HUMAN | 1
334 | Kit de determinacion de glucosa en sangre | kit | kit | Spinreact | 1
335 | Kit de determinacion de glucosa para 200 determinaciones | Kit | Kit | HUMAN | 1
336 | Kit de determinacion de HDL para 200 determinaciones | Kit | Kit | HUMAN | 1
337 | Kit de determinacion de trigliceridos para 200 determinaciones | Kit | Kit | HUMAN | 1
338 | Kit de pruebas bioquimicas para listeria | Kit | Kit | Merck, Oxoid | 1
339 | Kit de reactivos para prueba de Carbono Organico Total Rango bajo. Hach Catalogo 2760345 | Kit x 50 pruebas | Kit | HACH Catalogo 2760345 | 1
340 | Kit para Fenoles de 0.1 a 2.5 mg/L | Caja x 25 | Caja | Merck. Ref 1.14551.0001 | 1
341 | Kit para medidor de oxígeno. Marca SCHOTT. Handylab OX1 compuesto por: 30 mL de solución de limpieza, 50 mL de solución de llenado y tres membranas | Kit | UNIDAD | SCHOTT | 1
342 | Lana de Vidrio | 1000 | GRAMOS | MERCK, CARLO ERBA. JTBAKER, MALLINCKRODT, PANREAC, FLUKA, RIEDEL HAEN, EM SCIENCE, ALDRICH, EMD, SIGMA, ACROS, FISHER, ALFA AESAR, BURDICK & JACKSON, SHARLAUD | 1
343 | Lantano Oxido | 250 | GRAMOS | MERCK, CARLO ERBA. JTBAKER, MALLINCKRODT, PANREAC, FLUKA, RIEDEL HAEN, EM SCIENCE, ALDRICH, EMD, SIGMA, ACROS, FISHER, ALFA AESAR, BURDICK & JACKSON, SHARLAUD | 1
344 | L-cisteina | 25 | GRAMOS | MERCK, CARLO ERBA. JTBAKER, MALLINCKRODT, PANREAC, FLUKA, RIEDEL HAEN, EM SCIENCE, ALDRICH, EMD, SIGMA, ACROS, FISHER, ALFA AESAR, BURDICK & JACKSON, SHARLAUD | 1
345 | Lichrolut RP- 18 (40-63) 1000 mg 6 ml | caja x 30 | caja x 30 | MERCK, Macherey Nagel. | 1
346 | Lindane | 100 | mg | MERCK, CARLO ERBA. JTBAKER, MALLINCKRODT, PANREAC, FLUKA, RIEDEL HAEN, EM SCIENCE, ALDRICH, EMD, SIGMA, ACROS, FISHER, ALFA AESAR, BURDICK & JACKSON, SHARLAUD, Chem Service, Supelco; Restek | 1
347 | Magnesio Cinta 3mm | 1 | Rollo | MERCK, CARLO ERBA. JTBAKER, MALLINCKRODT, PANREAC, FLUKA, RIEDEL HAEN, EM SCIENCE, ALDRICH, EMD, SIGMA, ACROS, FISHER, ALFA AESAR. | 1
348 | Magnseio Nitrato.6H2O | 250 | GRAMOS | MERCK, CARLO ERBA. JTBAKER, MALLINCKRODT, PANREAC, FLUKA, RIEDEL HAEN, EM SCIENCE, ALDRICH, EMD, SIGMA, ACROS, FISHER, ALFA AESAR. | 1
349 | Malathion | 100 | mg | MERCK, CARLO ERBA. JTBAKER, MALLINCKRODT, PANREAC, FLUKA, RIEDEL HAEN, EM SCIENCE, ALDRICH, EMD, SIGMA, ACROS, FISHER, ALFA AESAR, BURDICK & JACKSON, SHARLAUD, Chem Service, Supelco; Restek | 1
350 | Malonato de dietilo | 250 | ml | MERCK, CARLO ERBA. JTBAKER, MALLINCKRODT, PANREAC, FLUKA, RIEDEL HAEN, EM SCIENCE, ALDRICH, EMD, SIGMA, ACROS, FISHER, ALFA AESAR, BURDICK & JACKSON, SHARLAUD | 1
351 | MALTOSA | 250 | GRAMOS | MERCK, CARLO ERBA. JTBAKER, MALLINCKRODT, PANREAC, FLUKA, RIEDEL HAEN, EM SCIENCE, ALDRICH, EMD, SIGMA, ACROS, FISHER, ALFA AESAR, BURDICK & JACKSON, SHARLAUD | 1
352 | Medio Colera TCBS | 500 | GRAMOS | OXOID | 1
353 | Medio de cultivo en ampollas para la determinacion simultanea de Coliformes totales y E. coli, por la tecnica de filtracion de membrana. | Bolsa/50 Ampollas | Bolsa/50 Ampollas | HACH (M-COLIBLUE 24); PALL; MILLIPORE, MFS | 1
354 | Medio de deshidratado para Coliformes y E. coli SIMPLATE (Paquete de 100 viales) | Paquete por 100 unidades | Paquete por 100 unidades | SIMPLATE | 1
355 | Medio de deshidratado para de mohos y levaduras SIMPLATE (Paquete de 100 viales) | Paquete por 100 viales | Paquete por 100 viales | SIMPLATE | 1
356 | Medio de deshidratado para Recuento Total de Aerobios mesófilos SIMPLATE (Paquete de 100 viales) | Paquete por 100 viales | Paquete por 100 viales | SIMPLATE | 1
357 | Medio de transporte STUART | 500 | GRAMOS | OXOID, MERCK, SHARLAUD | 1
358 | Membrana 0.45 micras y 47 mm de diametro. Con cuadricula, debe traer PAD. Empaque individual | Caja/100 | CAJA 100 UNIDADES | MFS, PALL, S & S, WHATMAN | 1
359 | Membrana 0.45 micras y 47 mm de diametro. Con cuadricula. Empaque individual SIN PAD | Caja/100 | CAJA 100 UNIDADES | MFS, PALL, S & S, WHATMAN | 1
360 | Mercurio II Nitrato.H2O | 50 | GRAMOS | MERCK, CARLO ERBA. JTBAKER, MALLINCKRODT, PANREAC, FLUKA, RIEDEL HAEN, EM SCIENCE, ALDRICH, EMD, SIGMA, ACROS, FISHER, ALFA AESAR, BURDICK & JACKSON, SHARLAUD | 1
361 | MERTHIOLATE | 500mL | mL | MERCK, CARLO ERBA. JTBAKER, MALLINCKRODT, PANREAC, FLUKA, RIEDEL HAEN, EM SCIENCE, ALDRICH, EMD, SIGMA, ACROS, FISHER, ALFA AESAR. | 1
362 | Methidathion PS 679 cas 950-37-8 | 100 | mg | MERCK, CARLO ERBA. JTBAKER, MALLINCKRODT, PANREAC, FLUKA, RIEDEL HAEN, EM SCIENCE, ALDRICH, EMD, SIGMA, ACROS, FISHER, ALFA AESAR, BURDICK & JACKSON, SHARLAUD, Chem Service, Supelco; Restek | 1
363 | Metil-Ciclohexanol | 50 | mL | MERCK, CARLO ERBA. JTBAKER, MALLINCKRODT, PANREAC, FLUKA, RIEDEL HAEN, EM SCIENCE, ALDRICH, EMD, SIGMA, ACROS, FISHER, ALFA AESAR. | 1
364 | Mezcla "A" de pesticidas según método 8140/8141. Marca Restek. Referencia: 32277 | Ampolla x 1 ml | Ampolla x 1 ml | MERCK, CARLO ERBA. JTBAKER, MALLINCKRODT, PANREAC, FLUKA, RIEDEL HAEN, EM SCIENCE, ALDRICH, EMD, SIGMA, ACROS, FISHER, ALFA AESAR, BURDICK & JACKSON, SHARLAUD, Chem Service, Supelco; Restek | 1
365 | Mezcla "B" de pesticidas según método 8141P, marca | Ampolla x 1 ml | Ampolla x 1 ml | MERCK, CARLO ERBA. JTBAKER, MALLINCKRODT, PANREAC, FLUKA, RIEDEL HAEN, EM SCIENCE, ALDRICH, EMD, SIGMA, ACROS, FISHER, ALFA AESAR, BURDICK & JACKSON, SHARLAUD, Chem Service, Supelco; Restek. Referencia: 32278 | 1
366 | Mezcla #1 de Pesticidas Organoclorados | Ampolla x 1 ml | Ampolla x 1 ml | MERCK, CARLO ERBA. JTBAKER, MALLINCKRODT, PANREAC, FLUKA, RIEDEL HAEN, EM SCIENCE, ALDRICH, EMD, SIGMA, ACROS, FISHER, ALFA AESAR, BURDICK & JACKSON, SHARLAUD, Chem Service, Supelco; Restek 32094 | 1
367 | Mezcla de trihalometanos de 200 microgramos/mL | Ampolla x 1 ml | Ampolla x 1 ml | MERCK, CARLO ERBA. JTBAKER, MALLINCKRODT, PANREAC, FLUKA, RIEDEL HAEN, EM SCIENCE, ALDRICH, EMD, SIGMA, ACROS, FISHER, ALFA AESAR, BURDICK & JACKSON, SHARLAUD, Chem Service, Supelco; Restek 30036 | 1
368 | Mezcla para calibración de pesticidas carbamatos, | Ampolla x 1 ml | Ampolla x 1 ml | MERCK, CARLO ERBA. JTBAKER, MALLINCKRODT, PANREAC, FLUKA, RIEDEL HAEN, EM SCIENCE, ALDRICH, EMD, SIGMA, ACROS, FISHER, ALFA AESAR, BURDICK & JACKSON, SHARLAUD, Chem Service, Supelco; Restek. Referencia: 32273 | 1
369 | mio - Inotisol | 500 | gramos | MERCK, CARLO ERBA. JTBAKER, MALLINCKRODT, PANREAC, FLUKA, RIEDEL HAEN, EM SCIENCE, ALDRICH, EMD, SIGMA, ACROS, FISHER, ALFA AESAR. | 1
370 | m-Nitrobenzaldehído | 100 | GRAMOS | MERCK, CARLO ERBA. JTBAKER, MALLINCKRODT, PANREAC, FLUKA, RIEDEL HAEN, EM SCIENCE, ALDRICH, EMD, SIGMA, ACROS, FISHER, ALFA AESAR. | 1
371 | m-Nitrotolueno | 100 | mL | MERCK, CARLO ERBA. JTBAKER, MALLINCKRODT, PANREAC, FLUKA, RIEDEL HAEN, EM SCIENCE, ALDRICH, EMD, SIGMA, ACROS, FISHER, ALFA AESAR, BURDICK & JACKSON, SHARLAUD | 1
372 | Monitor microbiologico para Coliformes totales. Color blanco | Caja/ 25 Unidades | Caja/ 25 Unidades | MILLIPORE | 1
373 | Monitor microbiologico para E. Coli. Color azul | Caja/ 25 Unidades | Caja/ 25 Unidades | MILLIPORE | 1
374 | Monitor microbiologico para Hongos y Levaduras. Color amarillo | Caja/ 25 Unidades | Caja/ 25 Unidades | MILLIPORE | 1
375 | N-(1-naftil) etilendiamina dihidrocloruro | 5 | gramos | MERCK Ref: 1062370005 | 1
376 | N,N-Dimetil Anilina | 500 | mL | MERCK, CARLO ERBA. JTBAKER, MALLINCKRODT, PANREAC, FLUKA, RIEDEL HAEN, EM SCIENCE, ALDRICH, EMD, SIGMA, ACROS, FISHER, ALFA AESAR, BURDICK & JACKSON, SHARLAUD | 1
377 | Negro de Eriocromo | 25 | gramos | MERCK, CARLO ERBA. JTBAKER, MALLINCKRODT, PANREAC, FLUKA, RIEDEL HAEN, EM SCIENCE, ALDRICH, EMD, SIGMA, ACROS, FISHER, ALFA AESAR, BURDICK & JACKSON, SHARLAUD | 1
378 | Nitrato de plata | 100 | GRAMOS | MERCK, CARLO ERBA. JTBAKER, MALLINCKRODT, PANREAC, FLUKA, RIEDEL HAEN, EM SCIENCE, ALDRICH, EMD, SIGMA, ACROS, FISHER, ALFA AESAR, BURDICK & JACKSON, SHARLAUD | 1
379 | NITRITO DE SODIO | 250 | GRAMOS | MERCK, CARLO ERBA. JTBAKER, MALLINCKRODT, PANREAC, FLUKA, RIEDEL HAEN, EM SCIENCE, ALDRICH, EMD, SIGMA, ACROS, FISHER, ALFA AESAR, BURDICK & JACKSON, SHARLAUD | 1
380 | Nitrito de Sodio certipur | 100 | GRAMOS | Merck | 1
381 | Nitrobenceno | 1000 | mL | MERCK, CARLO ERBA. JTBAKER, MALLINCKRODT, PANREAC, FLUKA, RIEDEL HAEN, EM SCIENCE, ALDRICH, EMD, SIGMA, ACROS, FISHER, ALFA AESAR, BURDICK & JACKSON, SHARLAUD | 1
382 | NITROPRUSIATO SÓDICO | 100 | GRAMOS | MERCK, CARLO ERBA. JTBAKER, MALLINCKRODT, PANREAC, FLUKA, RIEDEL HAEN, EM SCIENCE, ALDRICH, EMD, SIGMA, ACROS, FISHER, ALFA AESAR, BURDICK & JACKSON, SHARLAUD | 1
383 | N-METIL ANILINA | 500 | mL | MERCK, CARLO ERBA. JTBAKER, MALLINCKRODT, PANREAC, FLUKA, RIEDEL HAEN, EM SCIENCE, ALDRICH, EMD, SIGMA, ACROS, FISHER, ALFA AESAR, BURDICK & JACKSON, SHARLAUD | 1
384 | n-Pentano | 4000 | mL | MERCK, CARLO ERBA. JTBAKER, MALLINCKRODT, PANREAC, FLUKA, RIEDEL HAEN, EM SCIENCE, ALDRICH, EMD, SIGMA, ACROS, FISHER, ALFA AESAR, BURDICK & JACKSON, SHARLAUD | 1
385 | n-Tricedano | 10 | mL | MERCK, CARLO ERBA. JTBAKER, MALLINCKRODT, PANREAC, FLUKA, RIEDEL HAEN, EM SCIENCE, ALDRICH, EMD, SIGMA, ACROS, FISHER, ALFA AESAR, BURDICK & JACKSON, SHARLAUD | 1
386 | o-Aminofenol | 100 | GRAMOS | MERCK, CARLO ERBA. JTBAKER, MALLINCKRODT, PANREAC, FLUKA, RIEDEL HAEN, EM SCIENCE, ALDRICH, EMD, SIGMA, ACROS, FISHER, ALFA AESAR, BURDICK & JACKSON, SHARLAUD | 1
387 | Octadecyl-Functionalized silica gel | 100 | GRAMOS | Aldrich ref. 37,763-5 | 1
388 | ORCEINA | 5 | GRAMOS | MERCK, CARLO ERBA. JTBAKER, MALLINCKRODT, PANREAC, FLUKA, RIEDEL HAEN, EM SCIENCE, ALDRICH, EMD, SIGMA, ACROS, FISHER, ALFA AESAR, BURDICK & JACKSON, SHARLAUD | 1
389 | Oxalato de sodio | 100g | GRAMOS | MERCK, CARLO ERBA. JTBAKER, MALLINCKRODT, PANREAC, FLUKA, RIEDEL HAEN, EM SCIENCE, ALDRICH, EMD, SIGMA, ACROS, FISHER, ALFA AESAR. | 1
390 | Oxido de Plomo | 100 | GRAMOS | MERCK, CARLO ERBA. JTBAKER, MALLINCKRODT, PANREAC, FLUKA, RIEDEL HAEN, EM SCIENCE, ALDRICH, EMD, SIGMA, ACROS, FISHER, ALFA AESAR, BURDICK & JACKSON, SHARLAUD | 1
391 | Oxyfluorfen | 100 | mg | MERCK, CARLO ERBA. JTBAKER, MALLINCKRODT, PANREAC, FLUKA, RIEDEL HAEN, EM SCIENCE, ALDRICH, EMD, SIGMA, ACROS, FISHER, ALFA AESAR, BURDICK & JACKSON, SHARLAUD, Chem Service, Supelco; Restek | 1
392 | p-Aminofenol | 100 | GRAMOS | MERCK, CARLO ERBA. JTBAKER, MALLINCKRODT, PANREAC, FLUKA, RIEDEL HAEN, EM SCIENCE, ALDRICH, EMD, SIGMA, ACROS, FISHER, ALFA AESAR, BURDICK & JACKSON, SHARLAUD, Chem Service, Supelco; Restek | 1
393 | Papel de filtro Whatman 40 | Caja/100 | Caja | Whatman 40. Ref 1440125 | 1
394 | Papel Filtro Cualitativo. 110mm Diámetro. Caja x 100 referencia 595 SyS | Caja/100 | CAJA / 100 UNIDADES | WHATMAN, S & S 595, FISHER | 1
395 | Papel Filtro Cualitativo. 110mm Diámetro. Caja x 100 referencia 602H SyS | Caja/100 | CAJA / 100 UNIDADES | WHATMAN, S & S602H, FISHER | 1
396 | Papel Filtro Cualitativo. 125 mm Diámetro referencia 595 SyS | Caja/100 | CAJA / 100 UNIDADES | WHATMAN, S & S, FISHER | 1
397 | Papel Filtro Cualitativo. 125 mm Diámetro referencia 604 SyS | Caja/100 | CAJA / 100 UNIDADES | WHATMAN, S & S, FISHER | 1
398 | Papel Filtro Cualitativo. 90mm Diámetro. Caja x 100 referencia 595 SyS | Caja/100 | CAJA / 100 UNIDADES | WHATMAN, S & S, FISHER | 1
399 | Papel Filtro Cuantitativo. 110 mm Diámetro Banda Azul 589-3 | Caja/100 | CAJA / 100 UNIDADES | WHATMAN, S & S referencia 300209, FISHER | 1
400 | Papel Filtro Cuantitativo. 110 mm Diámetro Banda Blanca 589 -2 | Caja/100 | CAJA / 100 UNIDADES | WHATMAN, S & S 589-1, FISHER | 1
401 | Papel Filtro Cuantitativo. 110 mm Diámetro Banda NEGRA 589 -1 | Caja/100 | CAJA / 100 UNIDADES | S & S REFERENCIA 10300010, FISHER | 1
402 | Papel Filtro Cuantitativo. 110 mm Diámetro Banda Roja 589-5 | Caja/100 | CAJA / 100 UNIDADES | WHATMAN, S & S referencia 300409, FISHER | 1
403 | Papel Filtro Cuantitativo. 150 mm Diámetro | Caja/100 | Caja/100 | WHATMAN, S & S 589-1, FISHER | 1
404 | Papel Filtro microfibra de vidrio GF/A. 110 mm Diámetro. | Caja/100 | CAJA / 100 UNIDADES | WHATMAN, FISHER | 1
405 | Papel Filtro microfibra de vidrio GF/C. 110 mm Diámetro. | Caja/100 | CAJA / 100 UNIDADES | WHATMAN, FISHER | 1
406 | Papel Filtro microfibra de vidrio GF/C. 125 mm Diámetro. CAT: 1822 | caja por 100 unidades | caja por 100 unidades | WHATMAN, FISHER | 1
407 | Papel filtro tamaño de poro 0,45 um. No ésteril. Caja x 25. Diámetro de 10 o 12 cm. Ref. 10410224 | Caja | Caja x 25 unidades | WHATMAN, FISHER | 1
408 | PAPEL INDICADOR pH 1 - 10 | Caja x 6 rollos | Caja x 6 rollos | MERCK REFERENCIA 1095260001 | 1
409 | PAPEL INDICADOR pH 9,5 - 13 con escala | Rollo | Rollo | Merck Referencia 109562 | 1
410 | PAPEL YODURO-ALMIDON | Rollo | Rollo | CARLO ERBA REFERENCIA 434980 | 1
411 | Paquete Petrifilm Staphylococcus | Paquete por 25 unidades | Paquete por 25 unidades | 3 M | 1
412 | Paquete Petrifilm DNAsa confirmativa Staphylococcus | paquete por 25 unidades | Paquete por 25 unidades | 3 M | 1
413 | Paquete Petrifilm Recuento total de aerobios mesófilos | paquete por 100unidades | Paquete por 25 unidades | 3 M | 1
414 | PBS pH 7,4 | 500 | mL | Gibco 70011-044 | 1
415 | Penta quat | 1000 | gramos | Tecnas | 1
416 | Permanganato de potasio (Trazable o de referencia) | 250 | GRAMOS | MERCK, CARLO ERBA. JTBAKER, MALLINCKRODT, PANREAC, FLUKA, RIEDEL HAEN, EM SCIENCE, ALDRICH, EMD, SIGMA, ACROS, FISHER, ALFA AESAR, BURDICK & JACKSON, SHARLAUD | 1
417 | Permetrhin | 100 | mg | MERCK, CARLO ERBA. JTBAKER, MALLINCKRODT, PANREAC, FLUKA, RIEDEL HAEN, EM SCIENCE, ALDRICH, EMD, SIGMA, ACROS, FISHER, ALFA AESAR, BURDICK & JACKSON, SHARLAUD, Chem Service, Supelco; Restek | 1
418 | PEROXIDO DE HIDROGENO 30% | 1000 | mL | MERCK, CARLO ERBA. JTBAKER, MALLINCKRODT, PANREAC, FLUKA, RIEDEL HAEN, EM SCIENCE, ALDRICH, EMD, SIGMA, ACROS, FISHER, ALFA AESAR, BURDICK & JACKSON, SHARLAUD | 1
419 | PEROXIDO DE HIDROGENO INDUSTRIAL | 1000 | mL | MARCA NACIONAL | 1
420 | Phenothrin | 50 | mg | MERCK, CARLO ERBA. JTBAKER, MALLINCKRODT, PANREAC, FLUKA, RIEDEL HAEN, EM SCIENCE, ALDRICH, EMD, SIGMA, ACROS, FISHER, ALFA AESAR, BURDICK & JACKSON, SHARLAUD, Chem Service, Supelco; Restek | 1
421 | Phenthoate | 100 | mg | MERCK, CARLO ERBA. JTBAKER, MALLINCKRODT, PANREAC, FLUKA, RIEDEL HAEN, EM SCIENCE, ALDRICH, EMD, SIGMA, ACROS, FISHER, ALFA AESAR, BURDICK & JACKSON, SHARLAUD, Chem Service, Supelco; Restek | 1
422 | Phorate | 100 | mg | MERCK, CARLO ERBA. JTBAKER, MALLINCKRODT, PANREAC, FLUKA, RIEDEL HAEN, EM SCIENCE, ALDRICH, EMD, SIGMA, ACROS, FISHER, ALFA AESAR, BURDICK & JACKSON, SHARLAUD, Chem Service, Supelco; Restek | 1
423 | Piridina | 1000 | mL | MERCK, CARLO ERBA. JTBAKER, MALLINCKRODT, PANREAC, FLUKA, RIEDEL HAEN, EM SCIENCE, ALDRICH, EMD, SIGMA, ACROS, FISHER, ALFA AESAR, BURDICK & JACKSON, SHARLAUD | 1
424 | Pirimiphos Methyl | 100 | mg | MERCK, CARLO ERBA. JTBAKER, MALLINCKRODT, PANREAC, FLUKA, RIEDEL HAEN, EM SCIENCE, ALDRICH, EMD, SIGMA, ACROS, FISHER, ALFA AESAR. CHEM SERVICE, SUPELCO, RESTEK | 1
425 | Piriproxyfen | 100 | mg | MERCK, CARLO ERBA. JTBAKER, MALLINCKRODT, PANREAC, FLUKA, RIEDEL HAEN, EM SCIENCE, ALDRICH, EMD, SIGMA, ACROS, FISHER, ALFA AESAR. CHEM SERVICE, SUPELCO, RESTEK | 1
426 | Piriproxyfen | 100 | mg | MERCK, CARLO ERBA. JTBAKER, MALLINCKRODT, PANREAC, FLUKA, RIEDEL HAEN, EM SCIENCE, ALDRICH, EMD, SIGMA, ACROS, FISHER, ALFA AESAR. CHEM SERVICE, SUPELCO, RESTEK | 1
427 | Pirrol | 50 | mL | MERCK, CARLO ERBA. JTBAKER, MALLINCKRODT, PANREAC, FLUKA, RIEDEL HAEN, EM SCIENCE, ALDRICH, EMD, SIGMA, ACROS, FISHER, ALFA AESAR, BURDICK & JACKSON, SHARLAUD | 1
428 | Placas para SIMPLATE | Bolsa por 20 placas | UNIDAD | SIMPLATE | 1
429 | Plasma de conejo con cuagulasa | Vial de 3mL | mL | BBL,DIFCO, OXOID | 1
430 | Plasma deshidratado de conejo con EDTA | VIAL X 3 Ml | Caja por 10 viales | BBL,DIFCO, OXOID | 1
431 | Plata Sulfato | 100 | GRAMOS | MERCK, CARLO ERBA. JTBAKER, MALLINCKRODT, PANREAC, FLUKA, RIEDEL HAEN, EM SCIENCE, ALDRICH, EMD, SIGMA, ACROS, FISHER, ALFA AESAR, BURDICK & JACKSON, SHARLAUD | 1
432 | Plomo acetato neutro 3H2O | 250 | GRAMOS | MERCK, CARLO ERBA. JTBAKER, MALLINCKRODT, PANREAC, FLUKA, RIEDEL HAEN, EM SCIENCE, ALDRICH, EMD, SIGMA, ACROS, FISHER, ALFA AESAR, BURDICK & JACKSON, SHARLAUD | 1
433 | Plomo Nitrato | 250 | GRAMOS | MERCK, CARLO ERBA. JTBAKER, MALLINCKRODT, PANREAC, FLUKA, RIEDEL HAEN, EM SCIENCE, ALDRICH, EMD, SIGMA, ACROS, FISHER, ALFA AESAR, BURDICK & JACKSON, SHARLAUD | 1
434 | p-Nitroanilina | 50 | GRAMOS | MERCK, CARLO ERBA. JTBAKER, MALLINCKRODT, PANREAC, FLUKA, RIEDEL HAEN, EM SCIENCE, ALDRICH, EMD, SIGMA, ACROS, FISHER, ALFA AESAR, BURDICK & JACKSON, SHARLAUD | 1
435 | P-NITROFENOL | 50 | GRAMOS | MERCK, CARLO ERBA. JTBAKER, MALLINCKRODT, PANREAC, FLUKA, RIEDEL HAEN, EM SCIENCE, ALDRICH, EMD, SIGMA, ACROS, FISHER, ALFA AESAR, BURDICK & JACKSON, SHARLAUD | 1
436 | Potasio Bromuro | 500 | GRAMOS | MERCK, CARLO ERBA. JTBAKER, MALLINCKRODT, PANREAC, FLUKA, RIEDEL HAEN, EM SCIENCE, ALDRICH, EMD, SIGMA, ACROS, FISHER, ALFA AESAR, BURDICK & JACKSON, SHARLAUD | 1
437 | Potasio Clorato | 1000 | GRAMOS | MERCK, CARLO ERBA. JTBAKER, MALLINCKRODT, PANREAC, FLUKA, RIEDEL HAEN, EM SCIENCE, ALDRICH, EMD, SIGMA, ACROS, FISHER, ALFA AESAR, BURDICK & JACKSON, SHARLAUD | 1
438 | POTASIO CROMATO | 1000 | GRAMOS | MERCK, CARLO ERBA. JTBAKER, MALLINCKRODT, PANREAC, FLUKA, RIEDEL HAEN, EM SCIENCE, ALDRICH, EMD, SIGMA, ACROS, FISHER, ALFA AESAR, BURDICK & JACKSON, SHARLAUD | 1
439 | Potasio Dicromato | 1000 | GRAMOS | MERCK, CARLO ERBA. JTBAKER, MALLINCKRODT, PANREAC, FLUKA, RIEDEL HAEN, EM SCIENCE, ALDRICH, EMD, SIGMA, ACROS, FISHER, ALFA AESAR, BURDICK & JACKSON, SHARLAUD | 1
440 | Potasio fosfato dibasico anhidro | 1000 | GRAMOS | Mallinckrodt - M7092-61, Fisher, panreac | 1
441 | Potasio fosfato monobasico | 1000 | GRAMOS | Carlo Erba - 361507, Fisher | 1
442 | Potasio Hidroxido | 1000 | GRAMOS | MERCK, CARLO ERBA. JTBAKER, MALLINCKRODT, PANREAC, FLUKA, RIEDEL HAEN, EM SCIENCE, ALDRICH, EMD, SIGMA, ACROS, FISHER, ALFA AESAR, BURDICK & JACKSON, SHARLAUD | 1
443 | Potasio m-PERYODATO | 50 | GRAMOS | MERCK, CARLO ERBA. JTBAKER, MALLINCKRODT, PANREAC, FLUKA, RIEDEL HAEN, EM SCIENCE, ALDRICH, EMD, SIGMA, ACROS, FISHER, ALFA AESAR, BURDICK & JACKSON, SHARLAUD | 1
444 | Potasio Nitrato | 1000 | GRAMOS | MERCK, CARLO ERBA. JTBAKER, MALLINCKRODT, PANREAC, FLUKA, RIEDEL HAEN, EM SCIENCE, ALDRICH, EMD, SIGMA, ACROS, FISHER, ALFA AESAR, BURDICK & JACKSON, SHARLAUD | 1
445 | Potasio Perclorato | 100 | GRAMOS | MERCK, CARLO ERBA. JTBAKER, MALLINCKRODT, PANREAC, FLUKA, RIEDEL HAEN, EM SCIENCE, ALDRICH, EMD, SIGMA, ACROS, FISHER, ALFA AESAR, BURDICK & JACKSON, SHARLAUD | 1
446 | Potasio Yodato | 100 | GRAMOS | MERCK, CARLO ERBA. JTBAKER, MALLINCKRODT, PANREAC, FLUKA, RIEDEL HAEN, EM SCIENCE, ALDRICH, EMD, SIGMA, ACROS, FISHER, ALFA AESAR, BURDICK & JACKSON, SHARLAUD | 1
447 | Potasio yoduro | 1000 | GRAMOS | MERCK, CARLO ERBA. JTBAKER, MALLINCKRODT, PANREAC, FLUKA, RIEDEL HAEN, EM SCIENCE, ALDRICH, EMD, SIGMA, ACROS, FISHER, ALFA AESAR, BURDICK & JACKSON, SHARLAUD | 1
448 | Prophos | 100 | mg | MERCK, CARLO ERBA. JTBAKER, MALLINCKRODT, PANREAC, FLUKA, RIEDEL HAEN, EM SCIENCE, ALDRICH, EMD, SIGMA, ACROS, FISHER, ALFA AESAR. CHEM SERVICE, SUPELCO, RESTEK | 1
449 | Propiconazole | 100 | mg | MERCK, CARLO ERBA. JTBAKER, MALLINCKRODT, PANREAC, FLUKA, RIEDEL HAEN, EM SCIENCE, ALDRICH, EMD, SIGMA, ACROS, FISHER, ALFA AESAR, BURDICK & JACKSON, SHARLAUD, Chem Service, Supelco; Restek | 1
450 | Propionilo cloruro | 100 | mL | MERCK, CARLO ERBA. JTBAKER, MALLINCKRODT, PANREAC, FLUKA, RIEDEL HAEN, EM SCIENCE, ALDRICH, EMD, SIGMA, ACROS, FISHER, ALFA AESAR, BURDICK & JACKSON, SHARLAUD | 1
451 | Rafinosa | 25 | GRAMOS | MERCK, CARLO ERBA. JTBAKER, MALLINCKRODT, PANREAC, FLUKA, RIEDEL HAEN, EM SCIENCE, ALDRICH, EMD, SIGMA, ACROS, FISHER, ALFA AESAR, BURDICK & JACKSON, SHARLAUD | 1
452 | Reactivo de Griess (modificado) | 10 | GRAMOS | Sigma G4410-10G | 1
453 | Reactivo de Indol segun Kovac | 100 | mL | MERCK, CARLO ERBA. JTBAKER, MALLINCKRODT, PANREAC, FLUKA, RIEDEL HAEN, EM SCIENCE, ALDRICH, EMD, SIGMA, ACROS, FISHER, ALFA AESAR, BURDICK & JACKSON, SHARLAUD | 1
454 | Resorcina | 250 | GRAMOS | MERCK, CARLO ERBA. JTBAKER, MALLINCKRODT, PANREAC, FLUKA, RIEDEL HAEN, EM SCIENCE, ALDRICH, EMD, SIGMA, ACROS, FISHER, ALFA AESAR, BURDICK & JACKSON, SHARLAUD | 1
455 | Rnase Away en spray solución | 475 | mL | MBP Ref: 7002 | 1
456 | Rojo de Cresol grado indicador, contenido en colorante 95% | 5 | GRAMOS | Sigma 114472-5G | 1
457 | Rojo de metilo | 25 | GRAMOS | MERCK, CARLO ERBA. JTBAKER, MALLINCKRODT, PANREAC, FLUKA, RIEDEL HAEN, EM SCIENCE, ALDRICH, EMD, SIGMA, ACROS, FISHER, ALFA AESAR, BURDICK & JACKSON, SHARLAUD | 1
458 | Sacarosa | 1000 | GRAMOS | MERCK, CARLO ERBA. JTBAKER, MALLINCKRODT, PANREAC, FLUKA, RIEDEL HAEN, EM SCIENCE, ALDRICH, EMD, SIGMA, ACROS, FISHER, ALFA AESAR, BURDICK & JACKSON, SHARLAUD | 1
459 | Sacarosa Comercial | 1000 | GRAMOS | Comercial | 1
460 | Safranina | 25 | GRAMOS | MERCK, CARLO ERBA. JTBAKER, MALLINCKRODT, PANREAC, FLUKA, RIEDEL HAEN, EM SCIENCE, ALDRICH, EMD, SIGMA, ACROS, FISHER, ALFA AESAR. | 1
461 | Salicilaldehido | 1000 | mL | MERCK, CARLO ERBA. JTBAKER, MALLINCKRODT, PANREAC, FLUKA, RIEDEL HAEN, EM SCIENCE, ALDRICH, EMD, SIGMA, ACROS, FISHER, ALFA AESAR, BURDICK & JACKSON, SHARLAUD | 1
462 | Salmonella Test DR 1108A | Caja x 100 pruebas | Caja x 100 pruebas | Oxoid DR 1108A | 1
463 | SDS PURO | 100 | GRAMOS | MERCK, CARLO ERBA. JTBAKER, MALLINCKRODT, PANREAC, FLUKA, RIEDEL HAEN, EM SCIENCE, ALDRICH, EMD, SIGMA, ACROS, FISHER, ALFA AESAR, BURDICK & JACKSON, SHARLAUD | 1
464 | Sec-Butanol | 500 | mL | MERCK, CARLO ERBA. JTBAKER, MALLINCKRODT, PANREAC, FLUKA, RIEDEL HAEN, EM SCIENCE, ALDRICH, EMD, SIGMA, ACROS, FISHER, ALFA AESAR, BURDICK & JACKSON, SHARLAUD | 1
465 | Semicarbazida Cloruro | 50 | GRAMOS | MERCK, CARLO ERBA. JTBAKER, MALLINCKRODT, PANREAC, FLUKA, RIEDEL HAEN, EM SCIENCE, ALDRICH, EMD, SIGMA, ACROS, FISHER, ALFA AESAR, BURDICK & JACKSON, SHARLAUD | 1
466 | Set de estandares sellados para turbiedad (0,1, 20, 200, 1000 y 4000 NTU). Con certificado válido por 10-12 meses. Para turbidimetro Modelo 2100 N | Set | UNIDAD | HACH | 1
467 | Silica gel 60G paraCC 63-200um | 1000 | GRAMOS | Merck ref 107734 | 1
468 | Silica gel con indicador de humedad. Libre de cobalto. | 1000 | GRAMOS | MERCK, CARLO ERBA. JTBAKER, MALLINCKRODT, PANREAC, FLUKA, RIEDEL HAEN, EM SCIENCE, ALDRICH, EMD, SIGMA, ACROS, FISHER, ALFA AESAR, BURDICK & JACKSON, SHARLAUD | 1
469 | Sobre de dextrosa anhidra para pruebas orales de tolerancia a la glucosa CURDEX, sabor artificial a naranja. | Caja por 50 sobre | GRAMOS | Rodelg laboratorios | 1
470 | Sodio Bicarbonato en sobres | Sobre | SOBRE | Comercial | 1
471 | Sodio Bisulfito | 500 | GRAMOS |  | 1
472 | Sodio Bromohidruro | 500 | GRAMOS | MERCK, CARLO ERBA. JTBAKER, MALLINCKRODT, PANREAC, FLUKA, RIEDEL HAEN, EM SCIENCE, ALDRICH, EMD, SIGMA, ACROS, FISHER, ALFA AESAR, BURDICK & JACKSON, SHARLAUD | 1
473 | Sodio bromuro | 1000 | GRAMOS | MERCK, CARLO ERBA. JTBAKER, MALLINCKRODT, PANREAC, FLUKA, RIEDEL HAEN, EM SCIENCE, ALDRICH, EMD, SIGMA, ACROS, FISHER, ALFA AESAR, BURDICK & JACKSON, SHARLAUD | 1
474 | Sodio Cloruro | 1000 | GRAMOS | Comercial | 1
475 | Sodio Cloruro certipur | 100 | GRAMOS | Merck | 1
476 | Sodio ditionito | 50 | GRAMOS | MERCK, CARLO ERBA. JTBAKER, MALLINCKRODT, PANREAC, FLUKA, RIEDEL HAEN, EM SCIENCE, ALDRICH, EMD, SIGMA, ACROS, FISHER, ALFA AESAR, BURDICK & JACKSON, SHARLAUD | 1
477 | Sodio Dodecilbenceno sulfonato | 50 | GRAMOS |  | 1
478 | Sodio Hidrogenocarbonato P.A. ACS, reag. PH EURO | 1000 | GRAMOS | Merck 1 06329 1000 | 1
479 | Sodio Hidróxido | 1000 | GRAMOS | MERCK, CARLO ERBA. JTBAKER, MALLINCKRODT, PANREAC, FLUKA, RIEDEL HAEN, EM SCIENCE, ALDRICH, EMD, SIGMA, ACROS, FISHER, ALFA AESAR, BURDICK & JACKSON, SHARLAUD | 1
480 | Sodio hidroxido en lentejas comercial | 1000 | GRAMOS | COMERCIAL | 1
481 | Sodio hidroxido solución 1N | 1000 | mL | MERCK, CARLO ERBA. JTBAKER, MALLINCKRODT, PANREAC, FLUKA, RIEDEL HAEN, EM SCIENCE, ALDRICH, EMD, SIGMA, ACROS, FISHER, ALFA AESAR, BURDICK & JACKSON, SHARLAUD | 1
482 | Sodio Nitrito | 250 | GRAMOS | MERCK, CARLO ERBA. JTBAKER, MALLINCKRODT, PANREAC, FLUKA, RIEDEL HAEN, EM SCIENCE, ALDRICH, EMD, SIGMA, ACROS, FISHER, ALFA AESAR, BURDICK & JACKSON, SHARLAUD | 1
483 | Sodio sulfato anhidro | 1000 | GRAMOS | MERCK, CARLO ERBA. JTBAKER, MALLINCKRODT, PANREAC, FLUKA, RIEDEL HAEN, EM SCIENCE, ALDRICH, EMD, SIGMA, ACROS, FISHER, ALFA AESAR, BURDICK & JACKSON, SHARLAUD | 1
484 | Sodio Tetraborato | 1000 | GRAMOS | MERCK, CARLO ERBA. JTBAKER, MALLINCKRODT, PANREAC, FLUKA, RIEDEL HAEN, EM SCIENCE, ALDRICH, EMD, SIGMA, ACROS, FISHER, ALFA AESAR, BURDICK & JACKSON, SHARLAUD | 1
485 | Sodio y Potasio tartrato | 1000 | GRAMOS | MERCK, CARLO ERBA. JTBAKER, MALLINCKRODT, PANREAC, FLUKA, RIEDEL HAEN, EM SCIENCE, ALDRICH, EMD, SIGMA, ACROS, FISHER, ALFA AESAR, BURDICK & JACKSON, SHARLAUD | 1
486 | Solución Buffer pH 10,0. Material de referencia certificado. Bolsas individuales x 30 mL cada una. Fecha de vencimiento no inferior a 3 años | Paquete x 30 sobres | Paquete x 30 sobres | Merck | 1
487 | Solución Buffer pH 4,00. Material de referencia certificado. Bolsas individuales x 30 mL cada una. Fecha de vencimiento no inferior a 3 años | Paquete x 30 sobres | Paquete x 30 sobres | Merck | 1
488 | Solución Buffer pH 7,00. Material de referencia certificado. Bolsas individuales x 30 mL cada una. Fecha de vencimiento no inferior a 3 años | Paquete x 30 sobres | Paquete x 30 sobres | Merck | 1
489 | Solucion buffer pH: 4,00 (rojo) Certipur | 500 | mL | Merck referencia 1094750500. Fisher ref SB98-500. Panreac | 1
490 | Solucion buffer pH: 7,00 (verde) Certipur | 500 | mL | Merck referencia 1094770500. Fisher ref SB108-500. Panreac | 1
491 | Solucion buffer pH: 9,00 (azul) Certipur | 500 | mL | Merck referencia 1094760500. Fisher ref SB114-500. Panreac. | 1
492 | Solucion de almacenamiento de medidores de pH. | 500 | mL | Orion Referencia 910060 | 1
493 | Solución de conductividad de 0,147 mS/cm. Material de referencia certificado. Bolsas individuales x 30 mL cada una. Fecha de vencimiento no inferior a 4 años | Paquete x 30 sobres | Paquete x 30 sobres | Merck | 1
494 | Solución de conductividad de 1,41 mS/cm. Material de referencia certificado. Bolsas individuales x 30 mL cada una. Fecha de vencimiento no inferior a 4 años | Paquete x 30 sobres | Paquete x 30 sobres | Merck | 1
495 | Solución de conductividad de 12,8 mS/cm. Material de referencia certificado. Bolsas individuales x 30 mL cada una. Fecha de vencimiento no inferior a 4 años | Paquete x 30 sobres | Paquete x 30 sobres | Merck | 1
496 | Solucion de lavado de para electrodo oxigeno disuelto |  | UNIDAD | MERCK, CARLO ERBA. JTBAKER, MALLINCKRODT, PANREAC, FLUKA, RIEDEL HAEN, EM SCIENCE, ALDRICH, EMD, SIGMA, ACROS, FISHER, ALFA AESAR, BURDICK & JACKSON, SHARLAUD | 1
497 | Solución de Tisab II (940909) | 2500 | mL | THERMO ORION, MERCK | 1
498 | Solucion estandar de fluoruros 0,1 M | 1000 | mL | Orion Referencia 940906 | 1
499 | Solución Estándar de Glicerol | 100 | mL | MERCK, CARLO ERBA. JTBAKER, MALLINCKRODT, PANREAC, FLUKA, RIEDEL HAEN, EM SCIENCE, ALDRICH, EMD, SIGMA, ACROS, FISHER, ALFA AESAR, BURDICK & JACKSON, SHARLAUD | 1
500 | Solvente 10 - 20 grado comercial | 25 | Litros | Comercial | 1
501 | Spectroquant Arsenico. Fotometrico. Rango de 0,001 a 0,100 mg/L | Caja por 30 determinaciones | Caja por 30 determinaciones | Merck Referencia 101747, | 1
502 | Spectroquant phenol cell test. De 0,1 a 2,5 ppm | Caja x 25 celdas |  | MERCK | 1
503 | Spectroquant TOC baja. De 5 a 80 ppm | Caja por 25 determinaciones | Caja por 25 determinaciones | Merck, WTW, Macherey Nagel | 1
504 | Staphilasa Latex Test | Caja por 100 pruebas | Caja por 100 pruebas | Oxoid | 1
505 | Sterikon plus bioindicador | Caja x 15 ampollas | Caja x 15 ampollas | Merck Referencia 1,10274,001; 3M Caja x 10 unidades | 1
506 | Suero albúmina Bovina (BSA) | 100 | GRAMOS | MERCK, OXOID, SHARLAU, PRONADISA, DIFCO, BBL, SIGMA, ALDRICH, FLUKA, ACROS | 1
507 | Suero fetal bovino | 500 | mL | Gibco, BioWhittaker. Ref. BW14-502F | 1
508 | Suero Fetal Bovino certificado, origen USA, nivel de endotoxinas=10 EU/mL, nivel de hemoglobina <15 mg/dl | 500 | mL | Gibco 16000044 | 1
509 | Sulfato de Mercurio II | 100 | GRAMOS | MERCK, CARLO ERBA. JTBAKER, MALLINCKRODT, PANREAC, FLUKA, RIEDEL HAEN, EM SCIENCE, ALDRICH, EMD, SIGMA, ACROS, FISHER, ALFA AESAR, BURDICK & JACKSON, SHARLAUD | 1
510 | sulfato de plata | 100 | GRAMOS | MERCK, CARLO ERBA. JTBAKER, MALLINCKRODT, PANREAC, FLUKA, RIEDEL HAEN, EM SCIENCE, ALDRICH, EMD, SIGMA, ACROS, FISHER, ALFA AESAR, BURDICK & JACKSON, SHARLAUD | 1
511 | Sulfato manganoso tetrahidratado | 250 | GRAMOS | MERCK, CARLO ERBA. JTBAKER, MALLINCKRODT, PANREAC, FLUKA, RIEDEL HAEN, EM SCIENCE, ALDRICH, EMD, SIGMA, ACROS, FISHER, ALFA AESAR, BURDICK & JACKSON, SHARLAUD | 1
512 | Sulfito de Sodio anhidro | 1000 | GRAMOS | MERCK, CARLO ERBA. JTBAKER, MALLINCKRODT, PANREAC, FLUKA, RIEDEL HAEN, EM SCIENCE, ALDRICH, EMD, SIGMA, ACROS, FISHER, ALFA AESAR. | 1
513 | Supelclean Envi-Carb/LC-NH2 SPE tube, | caja x 30 tubos de 6 mL y 500 mg | caja x 30 | MERCK, CARLO ERBA. JTBAKER, MALLINCKRODT, PANREAC, FLUKA, RIEDEL HAEN, EM SCIENCE, ALDRICH, EMD, SIGMA, ACROS, FISHER, ALFA AESAR. | 1
514 | Tabletas Catalizadoras Kjendhal | Frasco x 250 tabletas | Frasco x 250 tabletas | MERCK, CARLO ERBA. JTBAKER, MALLINCKRODT, PANREAC, FLUKA, RIEDEL HAEN, EM SCIENCE, ALDRICH, EMD, SIGMA, ACROS, FISHER, ALFA AESAR, BURDICK & JACKSON, SHARLAUD | 1
515 | Tabletas de cloro para sanitización de equipos millipore | Frasco por 12 | pastillas | Millipore | 1
516 | Tapas para celdas de TOC de aluminio | Unidad | UNIDAD | MERCK | 1
517 | Tartrato de Antimonio y Potasio | 100 | GRAMOS | MERCK, CARLO ERBA. JTBAKER, MALLINCKRODT, PANREAC, FLUKA, RIEDEL HAEN, EM SCIENCE, ALDRICH, EMD, SIGMA, ACROS, FISHER, ALFA AESAR, BURDICK & JACKSON, SHARLAUD | 1
518 | Ter butilo Cloruro | 500 | mL | MERCK, CARLO ERBA. JTBAKER, MALLINCKRODT, PANREAC, FLUKA, RIEDEL HAEN, EM SCIENCE, ALDRICH, EMD, SIGMA, ACROS, FISHER, ALFA AESAR, BURDICK & JACKSON, SHARLAUD | 1
519 | Terbufos | 100 | mg | MERCK, CARLO ERBA. JTBAKER, MALLINCKRODT, PANREAC, FLUKA, RIEDEL HAEN, EM SCIENCE, ALDRICH, EMD, SIGMA, ACROS, FISHER, ALFA AESAR, BURDICK & JACKSON, SHARLAUD, Chem Service, Supelco; Restek | 1
520 | TER-BUTANOL | 500 | mL | MERCK, CARLO ERBA. JTBAKER, MALLINCKRODT, PANREAC, FLUKA, RIEDEL HAEN, EM SCIENCE, ALDRICH, EMD, SIGMA, ACROS, FISHER, ALFA AESAR, BURDICK & JACKSON, SHARLAUD | 1
521 | ter-Butilo Cloruro | 250 | ml | MERCK, CARLO ERBA. JTBAKER, MALLINCKRODT, PANREAC, FLUKA, RIEDEL HAEN, EM SCIENCE, ALDRICH, EMD, SIGMA, ACROS, FISHER, ALFA AESAR, BURDICK & JACKSON, SHARLAUD | 1
522 | Test Acido Cianurico | Test por 100 | Test por 100 | MERCK | 1
523 | Test Cianuros metodo fotometrico rango de 0,002 a 0,5 mg/L | Caja x 200 pruebas | Caja x 200 pruebas | Merck referencia 1.14800.0001 | 1
524 | Test salmonella x 20 pruebas | Kit x 20 pruebas | Kit x 20 pruebas | Oxoid | 1
525 | Tierras diatomaceas | 1000 | GRAMOS | MERCK, CARLO ERBA. JTBAKER, MALLINCKRODT, PANREAC, FLUKA, RIEDEL HAEN, EM SCIENCE, ALDRICH, EMD, SIGMA, ACROS, FISHER, ALFA AESAR. | 1
526 | Tioacetamida | 250 | GRAMOS | MERCK, CARLO ERBA. JTBAKER, MALLINCKRODT, PANREAC, FLUKA, RIEDEL HAEN, EM SCIENCE, ALDRICH, EMD, SIGMA, ACROS, FISHER, ALFA AESAR, BURDICK & JACKSON, SHARLAUD | 1
527 | Tioglicolato de sodio | 100 | GRAMOS | MERCK, CARLO ERBA. JTBAKER, MALLINCKRODT, PANREAC, FLUKA, RIEDEL HAEN, EM SCIENCE, ALDRICH, EMD, SIGMA, ACROS, FISHER, ALFA AESAR, BURDICK & JACKSON, SHARLAUD | 1
528 | Tionilo Cloruro | 1000 | mL | MERCK, CARLO ERBA. JTBAKER, MALLINCKRODT, PANREAC, FLUKA, RIEDEL HAEN, EM SCIENCE, ALDRICH, EMD, SIGMA, ACROS, FISHER, ALFA AESAR, BURDICK & JACKSON, SHARLAUD | 1
529 | Tiosulfato de sodio | 250 | GRAMOS | MERCK, CARLO ERBA. JTBAKER, MALLINCKRODT, PANREAC, FLUKA, RIEDEL HAEN, EM SCIENCE, ALDRICH, EMD, SIGMA, ACROS, FISHER, ALFA AESAR, BURDICK & JACKSON, SHARLAUD | 1
530 | TIROSINA | 25 | GRAMOS | MERCK, CARLO ERBA. JTBAKER, MALLINCKRODT, PANREAC, FLUKA, RIEDEL HAEN, EM SCIENCE, ALDRICH, EMD, SIGMA, ACROS, FISHER, ALFA AESAR, BURDICK & JACKSON, SHARLAUD | 1
531 | Titriplex I | 25 | GRAMOS | MERCK, CARLO ERBA. JTBAKER, MALLINCKRODT, PANREAC, FLUKA, RIEDEL HAEN, EM SCIENCE, ALDRICH, EMD, SIGMA, ACROS, FISHER, ALFA AESAR, BURDICK & JACKSON, SHARLAUD | 1
532 | Tolueno grado HPLC | 4000 | ml | MERCK, CARLO ERBA. JTBAKER, MALLINCKRODT, PANREAC, FLUKA, RIEDEL HAEN, EM SCIENCE, ALDRICH, EMD, SIGMA, ACROS, FISHER, ALFA AESAR, BURDICK & JACKSON, SHARLAUD | 1
533 | Tolueno para analisis | 4000 | ml | MERCK, CARLO ERBA. JTBAKER, MALLINCKRODT, PANREAC, FLUKA, RIEDEL HAEN, EM SCIENCE, ALDRICH, EMD, SIGMA, ACROS, FISHER, ALFA AESAR, BURDICK & JACKSON, SHARLAUD | 1
534 | Triadimefon | 500 | mg | MERCK, CARLO ERBA. JTBAKER, MALLINCKRODT, PANREAC, FLUKA, RIEDEL HAEN, EM SCIENCE, ALDRICH, EMD, SIGMA, ACROS, FISHER, ALFA AESAR, BURDICK & JACKSON, SHARLAUD, Chem Service, Supelco; Restek | 1
535 | Tripsina (De pancreas porcino) Cristales liofilizados 40 U/mg para fines bioquimicos | 1 | GRAMOS | MERCK, CARLO ERBA. JTBAKER, MALLINCKRODT, PANREAC, FLUKA, RIEDEL HAEN, EM SCIENCE, ALDRICH, EMD, SIGMA, ACROS, FISHER, ALFA AESAR, BURDICK & JACKSON, SHARLAUD | 1
536 | Triptófano, ≥99.0% | 10 | GRAMOS | MERCK, CARLO ERBA. JTBAKER, MALLINCKRODT, PANREAC, FLUKA, RIEDEL HAEN, EM SCIENCE, ALDRICH, EMD, SIGMA, ACROS, FISHER, ALFA AESAR, BURDICK & JACKSON, SHARLAUD | 1
537 | Tris | 500 | GRAMOS | Amersham Pharmacia, Fisher, Promega | 1
538 | Tris base | 500 | GRAMOS | Promega / H5131, panreac; JT Baker | 1
539 | Trizma base | 500 | GRAMOS | Fisher BP152-500 | 1
540 | Twen 20 o Twen 80 | 2500 | mL | MERCK, CARLO ERBA. JTBAKER, MALLINCKRODT, PANREAC, FLUKA, RIEDEL HAEN, EM SCIENCE, ALDRICH, EMD, SIGMA, ACROS, FISHER, ALFA AESAR, BURDICK & JACKSON, SHARLAUD, PROMEGA | 1
541 | Urea | 1000 | GRAMOS | Promega grado biología molecular No cat: V3175 | 1
542 | Vaselina Blanca | 1000 | GRAMOS | MARCA NACIONAL | 1
543 | Viales para ensayo de DQO. Rango de 5 a 150 mg/L | Paquete x 150 | Paquete x 150 | Fisher Merck | 1
544 | Violeta Cristal | 250 | GRAMOS | MERCK, CARLO ERBA. JTBAKER, MALLINCKRODT, PANREAC, FLUKA, RIEDEL HAEN, EM SCIENCE, ALDRICH, EMD, SIGMA, ACROS, FISHER, ALFA AESAR, BURDICK & JACKSON, SHARLAUD | 1
545 | Xanthine Oxidasa from bovine milk, grado III | 5 UN |  | Sigma, Aldrich referencia X4500 | 1
546 | YODO RESUBLIMADO EN POLVO. NO GRANOS. | 100 | GRAMOS | MERCK, CARLO ERBA. JTBAKER, MALLINCKRODT, PANREAC, FLUKA, RIEDEL HAEN, EM SCIENCE, ALDRICH, EMD, SIGMA, ACROS, FISHER, ALFA AESAR, BURDICK & JACKSON, SHARLAUD | 1
547 | Yodometano | 50 | ml | MERCK, CARLO ERBA. JTBAKER, MALLINCKRODT, PANREAC, FLUKA, RIEDEL HAEN, EM SCIENCE, ALDRICH, EMD, SIGMA, ACROS, FISHER, ALFA AESAR, BURDICK & JACKSON, SHARLAUD | 1
548 | YODURO DE POTASIO | 1000 | GRAMOS | MERCK, CARLO ERBA. JTBAKER, MALLINCKRODT, PANREAC, FLUKA, RIEDEL HAEN, EM SCIENCE, ALDRICH, EMD, SIGMA, ACROS, FISHER, ALFA AESAR, BURDICK & JACKSON, SHARLAUD | 1
549 | Yoduro de Sodio | 1000 | GRAMOS | MERCK, CARLO ERBA. JTBAKER, MALLINCKRODT, PANREAC, FLUKA, RIEDEL HAEN, EM SCIENCE, ALDRICH, EMD, SIGMA, ACROS, FISHER, ALFA AESAR, BURDICK & JACKSON, SHARLAUD | 1
550 | Zinc cloruro anhidro | 100 | GRAMOS | MERCK, CARLO ERBA. JTBAKER, MALLINCKRODT, PANREAC, FLUKA, RIEDEL HAEN, EM SCIENCE, ALDRICH, EMD, SIGMA, ACROS, FISHER, ALFA AESAR, BURDICK & JACKSON, SHARLAUD | 1
551 | Zinc Polvo | 1000 | GRAMOS | MERCK REFERENCIA 1087741000 | 1

## Vidrieria
UNIVERSIDAD TECNOLOGICA DE PEREIRA
LICITACION PUBLICA 01 DE 2012
REACTIVOS, MATERIAL DE VIDRIO, REACTIVOS ESPECIALES, REPUESTOS Y ELEMENTOS DE LABORATORIO
ANEXO 2 MODIFICADO - OFERTA ECONÓMICA
ÍTEM 2 VIDRIERIA, PLÁSTICO Y ELEMENTOS DE LABORATORIO
NOMBRE DEL PROVEEDOR
NIT.
NUMERO | DESCRIPCION Y ESPECIFICACIONES | MARCA Y REFERENCIA | CANTIDAD TOTAL | MARCA OFERTADA | VALOR IVA INCLUIDO (DE LA PRESENTACION SOLICITADA) | TIEMPO DE ENTREGA (DIAS CALENDARIO) | OBSERVACIONES
1 | Adaptador de esmerilado con combi-clip para esmerilado 29/32 para rotaevaporador buchi modelo R-200/205. Parte 40615 | Buchi | 1
2 | Adaptador Claysen micro a 75° con doble esmerilado 10/19 y tapon superior en vidrio | Vilab; Covitec; Walter Velasco. Vidrioequipos, | 1
3 | Adaptador para destilación tubo 60º angulo y 3 bocas Ns con termoposo 10/19 | Vilab; Covitec; Walter Velasco. Vidrioequipos | 1
4 | Adaptadores para winkler. Tamaño de botella de 300 ml. Paquete x 50. Ref.02927-2. | Wheaton/ Fisher | 1
5 | Agitador de vidrio. 25 cm de largo x 7 mm de diámetro | Vilab; Covitec; Walter Velasco. Vidrioequipos, | 1
6 | Agitadores magneticos con recubrimiento PTFE, el tamaño según los siguientes codigos de Aldrich Z-115363-1KT Se oferta el kit con equivalentes en Fisher que incluye: • 2 microbarras de 1.5mm x 8 mm • 2 microbarras de 2 mm x 7 mm • 2 microbarras de 3 mm x 10 mm Referencias: 14-513-64 14-513-63 14-511-65. Catalogo Fisher 2008/09, Pag 1744 | Fisher | 1
7 | agujas de 21G caja X100 | B.D. | 1
8 | AGUJAS ESTÉRILES DESECHABLES 20G*1 ,1/2, CAJA POR 100 | Rymco; | 1
9 | AGUJAS ESTERILES VACUTAINER 21 G X38 mm por caja | Rymco | 1
10 | Agujas Hipodérmica, 21G x 1'' | Becton Dickinson Cat 302351 | 1
11 | Alcoholimetro escala de 0 a 10 grados alcoholimetricos calibrado a 20 °C | BRAND - 05.1155 Boeco BOE 2610 | 1
12 | Aplicadores de madera con punta de algodón caja o bolsa por 1000 aplicadores. | B.D. - . Brand, prodema, copan | 1
13 | Asa de Digralsky de vidrio | Vilab; Covitec; Walter Velasco. Vidrioequipos, | 1
14 | Asa de Digralsky plastica, desechable, esteril por unidad | B.D. - . Brand, prodema, copan | 1
15 | Asas calibradas plásticas de 0,01 ml esteriles | AMRP, COPAN bolsa x 25 UNIDADES X 10 microlitros, Brand. | 1
16 | Asas de Hockey | Vilab; Covitec; Walter Velasco. Vidrioequipos, | 1
17 | Asas de redondela metálicas alambre delgado | NACIONAL | 1
18 | Atomizadores pequeños | Marca Nacional | 1
19 | Auxiliar de macropipeteado | BRAND Ref 26153, Boeco | 1
20 | Bajalenguas por caja de 500 | Nacional | 1
21 | Balón de destilacion (Con desprendiemiento lateral), boca ancha de 34 mm de diametro, fondo redondo de 250 mL Si esmerilado. | Vilab; Covitec; Walter Velasco. Vidrioequipos, Physis, Brand, LMS | 1
22 | Balón de destilacion (Con desprendimento lateral), boca ancha de 34 mm de diametro, fondo redondo de 100 mL Sin esmerilado. | Vilab; Covitec; Walter Velasco. Vidrioequipos, Physis, Brand, LMS | 1
23 | Balon fondo plano de 2000 mL | Vilab; Covitec; Walter Velasco. Vidrioequipos, Physis, Brand, LMS | 1
24 | Balón fondo redondo de 100 mL con 2 bocas Ns hembras 10/19. | Vilab; Covitec; Walter Velasco. Vidrioequipos, Physis | 1
25 | Balón fondo redondo de 50 mL con 2 bocas Ns hembras 10/19. | Vilab; Covitec; Walter Velasco. Vidrioequipos, Physis | 1
26 | Balón fondo redondo de 100 mL. Esmerilado 29/32 | Vilab; Covitec; Walter Velasco. Vidrioequipos, Physis, Brand, LMS | 1
27 | Balón fondo redondo de 50 mL. Esmerilado 10/19. | Vilab; Covitec; Walter Velasco. Vidrioequipos, Physis, Brand, LMS | 1
28 | Balón Kjeldahl sin esmerilado de 250 mL | Vilab; Covitec; Walter Velasco. Vidrioequipos, Physis, Brand, LMS | 1
29 | Balón rotavapor de 50 mL esmerilado 29/32. Forma de pera. Reborde rectangular | Vilab; Covitec; Walter Velasco. Vidrioequipos, Physis, Brand, LMS | 1
30 | Barra agitadora magnetica, sin anillo. De 30 mm | BRAND / Ref 6519, Boeco, Fisher | 1
31 | Barras agitadoras magnéticas de teflón de 5 cm de longitud | Brand | 1
32 | Beacker plástico de 4000 mL | Nalgene, Brand, Bibi Sterilin, Azlo, Fisher, Kartell | 1
33 | Beaker de vidrio de 10 mL. | Boeco, Schott, Brand, LMS, Kimax, HBG, Pyrex, Simax | 1
34 | Beaker de vidrio de 100 mL. | Boeco, Schott, Brand, LMS, Kimax, HBG, Pyrex, Simax | 1
35 | Beaker de vidrio de 1000 mL | Boeco, Schott, Brand, LMS, Kimax, HBG, Pyrex, Simax | 1
36 | Beaker de vidrio de 2000 mL. | Boeco, Schott, Brand, LMS, Kimax, HBG, Pyrex, Simax | 1
37 | Beaker de vidrio de 25 mL. | Boeco, Schott, Brand, LMS, Kimax, HBG, Pyrex, Simax | 1
38 | Beaker de vidrio de 250 mL. | Boeco, Schott, Brand, LMS, Kimax, HBG, Pyrex, Simax | 1
39 | Beaker de vidrio de 400 mL | Boeco, Schott, Brand, LMS, Kimax, HBG, Pyrex, Simax | 1
40 | Beaker de vidrio de 50 mL. | Boeco, Schott, Brand, LMS, Kimax, HBG, Pyrex, Simax | 1
41 | Beaker de vidrio de 600 mL | Boeco, Schott, Brand, LMS, Kimax, HBG, Pyrex, Simax | 1
42 | Bolsas plasticas de cierre hermetico tamaño grande Paquete x 30 | Ziploc | 1
43 | Bolsas plasticas de cierre hermetico tamaño mediano (20 X 30 CM) Paquete x 30 | Ziploc | 1
44 | Bureta graduada de 25 mL. con llave recta de teflon no punzon. Division de escala 0,1 mL Clase A. | Boeco, Schott, Brand, LMS, Kimax, HBG, Pyrex | 1
45 | Cabezal destilación 3 vias, con brazo lateral a 75º de angulo inferior con 2Ns 10/19 | Vilab; Covitec; Walter Velasco. Vidrioequipos, | 1
46 | Cabezal tipo Claysen con 2Hs 10/19 | Vilab; Covitec; Walter Velasco. Vidrioequipos, | 1
47 | Caja de petri desechable plastica de 100 mm x 15 mm. Caja x 500 unidades | Boeco, Schott, Brand, LMS, Kimax, HBG, PETRI Q, Pyrex, Fisher | 1
48 | Caja de petri en vidrio de 100 mm X 15 mm | Boeco, Schott, Brand, LMS, Kimax, HBG, PETRI Q, Pyrex | 1
49 | Caja de petri en vidrio de 60 mm x 15 mm | Boeco, Schott, Brand, LMS, Kimax, HBG, PETRI Q, Pyrex | 1
50 | Caja de puntas azules de 100-1000uL en racks. Caja x 960 | Axigen Ref: T-1000-B-R | 1
51 | Caja para almacenar y esterilizar puntas amarillas | Nacional | 1
52 | Caja para almacenar y esterilizar puntas azules | Nacional | 1
53 | Cajas de almacenamiento plásticas (criocajas) para tubos de 1,5 y 2 mL. Paquete x 5 | USA SCIENTIFIC Ref: 2310-5848 | 1
54 | Cajas de almacenamiento plásticas para tubos de 2.0 ml. | Usa Scientific, AXIGEN, FISHER | 1
55 | Cajas de cartón plastificado para 81 tubos de 1,5 mL y 2 mL unidad con tapa corta. Unidad | USA SCIENTIFIC 9023-4981 | 1
56 | Cajas de Petri en poliestireno, estériles de 35 x 15 mm. Caja x 500 | Fisherbrand 08-757-11YZ | 1
57 | Cajas de Petri en poliestireno, estériles de 60 x 15 mm. Caja x 500 | Fisherbrand 08-757-13A | 1
58 | Camisas para aguja vacutainer | B.D. | 1
59 | Campanas Durham. 4 mm de diametro interno x 50 mm de largo | Vilab; Covitec; Walter Velasco. Vidrioequipos, Physis, Brand, LMS | 1
60 | Canasta plastica de supermercado, abierta (con rejilla) Dimensiones: 40 cm de largo; 25 cm de ancho y 18 cm de alto | Vaniplast; Imusa; | 1
61 | Canasta plastica de supermercado, cerrada. Dimensiones: 40 cm de largo; 25 cm de ancho y 18 cm de alto | Vaniplast; Imusa; | 1
62 | Canastilla para transporte de Winklers. Metálica. 24 puestos. Tamaño de botella de 300 ml. Ref.22-026-906 | Wheaton/Fisher | 1
63 | Canecas rojas para desechos biológicos de 6 galones | Marca Nacional | 1
64 | CANECAS ROJAS PARA DESECHOS BIOLOGICOS, CAPACIDAD DE 2 GALONES | Marca Nacional | 1
65 | Capilares de vidrio de borosilicato sin filamento, 1.0 mm OD, 0.58 mm ID, 15 cm L (PAQUETE X 250 UNIDADES) | SUTTER INSTRUMENT B100-58-15 | 1
66 | Capilares para hematocrito heparinizados, vidrio neutro caja por 100 | VITREX MEDICAL A/S | 1
67 | Cápsula de porcelana de 10 cm diámetro. | Jipo; coors; Haldenwanger | 1
68 | Cápsula de porcelana de 6 cm diámetro. | Jipo; coors; Haldenwanger | 1
69 | Cápsula de porcelana de 8 cm diámetro. | Jipo; coors; Haldenwanger | 1
70 | Cápsula de vidrio de 8 cm diámetro. | Jipo; coors; Haldenwanger | 1
71 | Celda de plastico (metacrilato) de 1 cm de paso de luz. Altura 4,5 cm y volumen 3,5 mL | Caja x 100 unidades | 1
72 | Celdas de cuarzo de 1 cm de paso de luz para espectrofotometro | THERMOELECTRON, UNICO | 1
73 | Celdas de vidrio de 1 cm de paso de luz. Altura 4,5 cm y Volumen 3,5 mL | THERMOELECTRON, UNICO | 1
74 | Cepillo para lavado de balones. Ref 2929601 | HACH | 1
75 | Cinta aislante cinta teflón de 0,075mm x 12 mm (presentación: rollo) |  | 1
76 | Cinta indicadora de esterilizacion x rollo | 3 M | 1
77 | Cinta roja PK/6 resistente a ácidos. Ref. 15901 (presentación: rollo) |  | 1
78 | Codos de destilacion esmerilado hembra 10/19 | Vilab; Covitec; Walter Velasco. Vidrioequipos, Physis, Brand, LMS | 1
79 | Colector con esmerilado esférico. Hembra de 100 mL para rotaevaporador Heidolph | Vilab; Covitec; Walter Velasco. Vidrioequipos, Physis, Brand, LMS | 1
80 | Columna vigraux para sistema micro, con desprendimiento lateral. Sin esmerilado. | Vilab; Covitec; Walter Velasco. Vidrioequipos, Physis, Brand, LMS | 1
81 | Combitips plus Standard 5.0 mL estériles y en paquete individual. Bolsa x 100 | Eppendorf 0030069 455 | 1
82 | Condensador recto diametro de 260 mm por 25 cm de longitud con 2 Ns 10/19 | Vilab; Covitec; Walter Velasco. Vidrioequipos, | 1
83 | Condensador recto micro (20 cm de largo), doble esmerilado macho y hembra 10/19 | Vilab; Covitec; Walter Velasco. Vidrioequipos, Physis | 1
84 | Criocajas de almacenamiento. Paquete x 5 | Usa Scientific. Ref 2310-5848 | 1
85 | crioviales de tapa rosca 2 ml | Nalgene FISHER | 1
86 | Crioviales taparosca paquete x 500 unidades | CORNING | 1
87 | Crisol gooch de porcelana de 30 mL de capacidad. Placa perforada. | Jipo; coors; Haldenwanger | 1
88 | Crisoles de porcelana de 40 mL de capacidad, con tapa | Jipo; coors; Haldenwanger | 1
89 | Crisoles de porcelana gooch de 40 mL de capacidad, con placa perforada. | Jipo; coors; Haldenwanger | 1
90 | Crisoles filtrantes fondo sinterizado de 50 mL poro No 3 RF: 2585133. Caja x 10 | Schott | 1
91 | Cristalizador de vidrio con pico. Diametro de 150 mm y 80 mm de alto. | Schott | 1
92 | Cryobank por caja | COPAN | 1
93 | Cubetas plásticas desechables de 1.5ml de metacrilato para espectrofotómetro. Caja x 500unidades | Fisher/14-955-128 | 1
94 | Cubreobjetos de 22 x 22 mm CAJA x 100 | Marca Alemana, Knitell, LEICA | 1
95 | Cubreobjetos de 22 x 40 mm | Marca Alemana, Knitell, LEICA | 1
96 | Cuchara de combustion pequeña. Diametro de 5 mm Ver muestra. | Fabricacion Nacional | 1
97 | Cuchillas para bisturí # 23 Caja * 100 | ABC - 490106 | 1
98 | Cuvetas de electroporación para bacterias de tapa blanca | Sigma/Z706078 | 1
99 | Dedal de vidrio para Soxleth. Capacidad 100 mL. Diámetro 3,5 cm. Longitud 9 cm. Fondo sinterizado | Vilab; Covitec; Walter Velasco. Vidrioequipos, Physis | 1
100 | Desecador de vidrio, con una tapa de vidrio con llave y placa perforada de 300 mm de diametro | Schott, Duran, Pirex, Boeco, Fisher | 1
101 | Desecador vertical. Ref. 08-647-47 | Fisherbrand | 1
102 | Detergente Moppy por galón |  | 1
103 | Diapasones por 9 unidades | NACIONAL | 1
104 | Dispensador Variable de 2,5 -25 mL Con valvula de purga | Brand. Ref 4700151 | 1
105 | Embudo Buchner de 11 de diámetro | COORS | 1
106 | Embudo Buchner de porcelana. De 8 cm de diámetro | COORS | 1
107 | Embudo de filtracion pequeños de vidrio diametro 7- 10 cm de caña corta | Vilab; Covitec; Walter Velasco. Vidrioequipos, Physis | 1
108 | Embudo de Separación en vidrio de 1 L. Con llave de teflon y esmerilado 29/32. Llave de teflon. No punzon. Tapa en vidrio esmerilada. Forma de pera. | SCHOTT, BRAND, PYREX, BOECO, FISHER, Walter Velasco. | 1
109 | Embudo de Separación en vidrio de 100 mL. Con llave de teflon y esmerilado 29/32. Llave de teflon. No punzon. Tapa en vidrio esmerilada. Forma de pera | SCHOTT, BRAND, PYREX, BOECO, FISHER, Walter Velasco. | 1
110 | Embudo de Separacion en vidrio de 250 mL tapon con llave de paso en teflón recta no punzon. Forma de pera. | SCHOTT, BRAND, PYREX, BOECO, FISHER, Walter Velasco. | 1
111 | Embudo de Separación en vidrio de 50 mL. Con llave de teflon y esmerilado 29/32. Llave de teflon. No punzon. Tapa en vidrio esmerilada. Forma de pera. | SCHOTT, BRAND, PYREX, BOECO, FISHER, Walter Velasco. | 1
112 | Embudo de vidrio caña corta. De 4 cm de diámetro | Vilab; Covitec; Walter Velasco. Vidrioequipos, Physis, Brand, LMS | 1
113 | Embudo de vidrio caña corta. De 8 cm de diámetro | Vilab; Covitec; Walter Velasco. Vidrioequipos, Physis | 1
114 | Envase plastico para muestras de orina. | Nacional | 1
115 | Envase plastico para muestras fecales | Nacional | 1
116 | Erlenmeyer boca esmerilada. N/S 24/29 de 250ml y tapón | Vilab; Covitec; Walter Velasco. Vidrioequipos, Physis | 1
117 | Erlenmeyer con desprendimiento lateral en vidrio de 2000 mL pared gruesa | BOECO, SCHOTT , KIMAX, PYRES, SIMAX | 1
118 | Erlenmeyer con desprendimiento lateral en vidrio de 250 mL pared gruesa | BOECO, SCHOTT , KIMAX, PYRES, SIMAX | 1
119 | Erlenmeyer con desprendimiento lateral en vidrio de 500 mL pared gruesa | BOECO, SCHOTT , KIMAX, PYRES, SIMAX | 1
120 | Erlenmeyer cuello angosto en plástico de 250mL | BOECO, SCHOTT , KIMAX, PYRES, SIMAX | 1
121 | Erlenmeyer cuello angosto en vidrio de 100 mL | BOECO, SCHOTT , KIMAX, PYRES, SIMAX | 1
122 | Erlenmeyer cuello angosto en vidrio de 1000 mL | BOECO, SCHOTT , KIMAX, PYRES, SIMAX | 1
123 | Erlenmeyer cuello angosto en vidrio de 125 mL | BOECO, SCHOTT , KIMAX, PYRES, SIMAX | 1
124 | Erlenmeyer cuello angosto en vidrio de 250 mL. | BOECO, SCHOTT , KIMAX, PYRES, SIMAX | 1
125 | Erlenmeyer cuello angosto en vidrio de 50 mL | BOECO, SCHOTT , KIMAX, PYRES, SIMAX | 1
126 | Erlenmeyer cuello angosto en vidrio de 500 mL | BOECO, SCHOTT , KIMAX, PYRES, SIMAX | 1
127 | Escobillones grandes, para balones | Nacional | 1
128 | Escobillones para tetero | NACIONAL | 1
129 | Escobillones pequeños de 15 cm de longitud para tubos de ensayo | Nacional | 1
130 | Escobillones Pequeños, para pipetas | Nacional | 1
131 | Esparadrapo, tipo hospital | Leukoplast | 1
132 | Espatula metálica acanalada | FISHER | 1
133 | Filtros Whatman Anodisc 47 0,2 mm 47 mm; +H718680950221L | Whatman | 1
134 | Frasco de plastico con llave de 25 litros. (Bidon) Tapa rosca en la parte superior | Brand, Nalgene, Boeco Vit-Vit-Lab, Kartell | 1
135 | Frasco en vidrio ambar de 1000 mL, con tapa esmerilada | NACIONAL | 1
136 | Frasco en vidrio ambar de 1000 mL, con tapa plastica | NACIONAL | 1
137 | frasco en vidrio ambar de 100ml con tapa esmerilada | NACIONAL | 1
138 | frasco en vidrio ambar de 250ml con tapa esmerilada | NACIONAL | 1
139 | Frasco en vidrio ambar de 50 mL, con tapa esmerilada | NACIONAL | 1
140 | frasco en vidrio ambar de 500ml con tapa esmerilada | NACIONAL | 1
141 | Frasco en vidrio claro tapa rosca azul de 100 mL | BOECO, SCHOTT , SIMAX | 1
142 | Frasco en vidrio claro tapa rosca azul de 1000 mL | BOECO, SCHOTT , SIMAX | 1
143 | Frasco en vidrio claro tapa rosca azul de 250 mL | BOECO, SCHOTT , SIMAX | 1
144 | Frasco en vidrio claro tapa rosca azul de 500 mL | BOECO, SCHOTT , SIMAX | 1
145 | Frasco gotero en vidrio. 50ml de capacidad | Nacional | 1
146 | Frasco lavador plástico de 500mL. Tubuladora unida al frasco y no a la tapa | BOECO, SCHOTT, BRAND; NALGENE | 1
147 | Frasco winkler. Capacidad 300 mL | Wheaton | 1
148 | FRASCOS DE PLASTICO CON TAPA ROSCA DE 250 mL | Marca Nacional | 1
149 | frascos con goteros | Marca Nacional | 1
150 | Frascos de cultivo de 25 cm2 con cuello rectangular y plug seal cap. Caja x 500 | Corning 430168 | 1
151 | Frascos para cultivo celulr, cuello inclinado, volumen total de 50 l, área de cultivo 25 cm2 volumen de trabajo sugerido 10-12 ml | NUNC; CORNING | 1
152 | Gasa hospitalaria (100 yardas) | BANDEX | 1
153 | Gorro desechable caja por 100 unidades | Caja x 100 unidades. Nacional | 1
154 | Gotero plastico | Brand referencia 7477 60 | 1
155 | Gradilla compact PCR tube rack para 96 tubos de 0.2 ml (empaque x 5) | USA SCIENTIFIC Ref 2300-9602 | 1
156 | Gradilla multi - Rack para tubos 0.2, 0.5, 1.5 y 2.0 ml con tapa de polipropileno (Empaque x 2) | USA SCIENTIFIC, FISHER | 1
157 | Gradilla para microtubos de 1,5 ml | Axigen R-80-AF | 1
158 | Gradilla para tubos de 15 mL. Unidad | USA SCIENTIFIC 2384-1602 | 1
159 | Gradilla para tubos de 2 ml. Paquete x 7 | Usa Scientific Ref 2332-1048 | 1
160 | Gradilla para tubos de 50 ml. Unidad | Usa Scientific Ref 2318-2501 | 1
161 | Gradilla plastica para 40 Tubos de 16 x 160 mm | Bibby Sterilin; SCHOTT; BRAND, Nalgene, Fisher, Scienceware, Boeco, UNICO | 1
162 | Gradilla plastica para 40 Tubos de 20x 160 mm | Bibby Sterilin; SCHOTT; BRAND, Nalgene, Fisher, Scienceware, Boeco, UNICO | 1
163 | Gradillas plásticas para pipetas para 51 servicios con huecos de diversos diametros marca nacional | Nacional | 1
164 | Grasa para llaves esmeriladas excentas de silicona | Brand Referencia 616 10 | 1
165 | Guantes de butilo talla M por par | Fisher | 1
166 | GUANTES DE LATEX TALLA XS, CAJA POR 100 | MASTER MEDICAL, PRECISION, STAR MEDICAL | 1
167 | Guantes de latex esteriles con talco bolsa por par. Talla 7 | MASTER MEDICAL, PRECISION, STAR MEDICAL | 1
168 | Guantes de latex no estériles Talla S | MASTER MEDICAL, PRECISION, STAR MEDICAL | 1
169 | GUANTES DE LATEX, TALLA L, CAJA POR 100 | MASTER MEDICAL, PRECISION, STAR MEDICAL | 1
170 | GUANTES DE LATEX, TALLA M, CAJA POR 100 | MASTER MEDICAL, PRECISION, STAR MEDICAL | 1
171 | GUANTES DE LATEX, TALLA S, CAJA POR 100 | MASTER MEDICAL, PRECISION, STAR MEDICAL | 1
172 | Guantes de Nitrilo desechables. Para trabajo con productos quimicos. Talla L . | N-Dex Caja x 50 | 1
173 | Guantes de Nitrilo desechables. Para trabajo con productos quimicos. Talla M . | N-DEX, Fisher Caja x 50 | 1
174 | Guantes de Nitrilo desechables. Para trabajo con productos quimicos. Talla S . | N-DEX, Fisher Caja x 50 | 1
175 | Guantes de Nitrilo desechables. Para trabajo con productos quimicos. Talla S . CAJA POR 100 | N-DEX, Fisher | 1
176 | Guantes de nitrilo para exámen. Talla L, no estéril. Caja x 100 | Dermagrip 0-1003148 | 1
177 | Guantes de nitrilo para exámen. Talla M, no estéril. Caja x 100 | Dermagrip 0-1003147 | 1
178 | Guantes de Nitrilo talla S, CAJA POR 100 | N-DEX, Fisher | 1
179 | Guantes desechables talla 7 1/2. Caja x 100 guantes. | MASTER MEDICAL, PRECISION, STAR MEDICAL | 1
180 | Guantes desechables talla 7. Caja x 100 guantes. | MASTER MEDICAL, PRECISION, STAR MEDICAL | 1
181 | Guantes desechables talla 8. Caja x 100 guantes. | MASTER MEDICAL, PRECISION, STAR MEDICAL | 1
182 | Guantes quirúrgicos talla S. Caja x 100 | MASTER MEDICAL, PRECISION, STAR MEDICAL | 1
183 | Guantes resistentes a cortes Tallas L | ANSELL POLAR BEAR SUPREME. CATALOGO FISHER 19-053-417 | 1
184 | Guantes talla L caja x 100. Caja x 100 guantes. | MASTER MEDICAL, PRECISION | 1
185 | Guardianes 2.9 litros o descartadores de agujas x unidad | Nacional | 1
186 | Hojas Bisturi Nro 21 Esteriles (caja x 500) | Paramaunt | 1
187 | Hyperfilm ECL (18 x 24 cms). 100 hojas | GE HC/Amersham 28-9068-37 | 1
188 | Jeringas de 5 mL. Caja x 100. Con aguja. | RYMCO, BD | 1
189 | Kimwipes. Caja x 250 | caja | 1
190 | Lactodensimetro con termometro. Escala de 1,020 a 1,040 | BOECO BOE 4058, BRAND, SCHOTT | 1
191 | Lamina porta objetos Medidas:76 mm de largo x 26 mm de ancho. Caja x 50 unidades. | Knitell, B & C Germany, LEICA | 1
192 | laminas cubreobjetos x caja | Knitell, B & C Germany, LEICA | 1
193 | Lancetas | Marca Nacional | 1
194 | Lapices de cera | Marca Nacional | 1
195 | Lona azul 220*150 | NACIONAL | 1
196 | Manguera amarilla de 4,5 mm de diámetro externo de 9 mm | Nacional | 1
197 | Manguera amarilla para laboratorio de 4,5 mm de diámetro externo 9 mm | Nacional | 1
198 | Manguera en silicona diámetro externo 7mm x diámetro interno 3 mm (presentación:metro) | Nacional | 1
199 | Manguera para compresor (presentación:metro) | Nacional | 1
200 | Manguera para gas propano color naranja de 6 mm de diametro | Nacional | 1
201 | Marcador de color punta delgada para vidrio | Nacional | 1
202 | Matraces Aforados en vidrio de 10 mL Con tapa esmerilada. Clase A | BRAND, BOECO, LMS, Schott, Pyrex, GERMANY | 1
203 | Matraces Aforados en vidrio de 100 mL Con tapa esmerilada. Clase A | BRAND, BOECO, LMS, Schott, Pyrex, GERMANY | 1
204 | Matraces Aforados en vidrio de 1000 mL Con tapa esmerilada. Clase A | BRAND, BOECO, LMS, Schott, Pyrex, GERMANY | 1
205 | Matraces Aforados en vidrio de 20 mL Con tapa esmerilada. Clase A | BRAND, BOECO, LMS, Schott, Pyrex, GERMANY | 1
206 | Matraces Aforados en vidrio de 200 mL Con tapa esmerilada. Clase A | BRAND, BOECO, LMS, Schott, Pyrex, GERMANY | 1
207 | Matraces Aforados en vidrio de 2000 mL Con tapa esmerilada. Clase A | BRAND, BOECO, LMS, Schott, Pyrex, GERMANY | 1
208 | Matraces Aforados en vidrio de 25 mL Con tapa esmerilada. Clase A | BRAND, BOECO, LMS, Schott, Pyrex, GERMANY | 1
209 | Matraces Aforados en vidrio de 250 mL Con tapa esmerilada. Clase A | BRAND, BOECO, LMS, Schott, Pyrex, GERMANY | 1
210 | Matraces Aforados en vidrio de 5 mL Con tapa esmerilada. Clase A | BRAND, BOECO, LMS, Schott, Pyrex | 1
211 | Matraces Aforados en vidrio de 50 mL Con tapa esmerilada. Clase A | BRAND, BOECO, LMS, Schott, Pyrex, GERMANY | 1
212 | Matraces Aforados en vidrio de 500 mL Con tapa esmerilada. Clase A | BRAND, BOECO, LMS, Schott, Pyrex, GERMANY | 1
213 | Matraces Aforados en vidrio de 5000 mL Con tapa esmerilada. Clase A | BRAND, BOECO, LMS, Schott, Pyrex | 1
214 | Matraz forma de pera centrado NS 29/32 para rotaevaporador Heidolph. Ref. 96036 | SCHOTT | 1
215 | Mechero de Bunsen | Marca Nacional | 1
216 | Mecheros de Alcohol | Vilab; Covitec; Walter Velasco. Vidrioequipos, Physis | 1
217 | Membrana de diálisis MWCO de 6000 a 8000 daltons | FISHER/08-670b | 1
218 | Membranas de filtracion. Anodisc diametro 47mm, 0,22 um porosidad. Caja x 100 | Whatman | 1
219 | microjeringa hamilton 500 micro litros | Hamilton | 1
220 | microjeringa Hamilton 250 micro litros | Hamilton | 1
221 | Mortero en porcelana con mazo. diámetro externo 10 centímetros | Vilab; Covitec; Walter Velasco. Vidrioequipos, Physis | 1
222 | Nueces sencillas con ajuste para soporte universal | Nacional | 1
223 | Papel aluminio ,16 metros por rollo | Marca Nacional | 1
224 | Papel arroz para microscopio. Caja | wipe | 1
225 | Papel Crepe de ancho 54cm, rollo 200m | NACIONAL | 1
226 | Papel Kraft. Rollo de 15 pulgadas de ancho por 100 metros de largo | Nacional | 1
227 | Papel parafilm x rollo de 150 cm de ancho por 100 metros de largo. | 3 M | 1
228 | Papel periodico por pliego | Nacional | 1
229 | Papel plástico cristaflex Rollo de 30 cm de ancho por 200 metros de largo | REQ - PLA 008 | 1
230 | Papel plastico vinipel por rollo de 30 cm de ancho por 100 metros de largo. | Nacional | 1
231 | Perlas de ebullición 4mm (presentación:kilogramo) | Nacional | 1
232 | Perlas de ebullición 6mm (presentación:kilogramo) | Nacional | 1
233 | Perlas de ebullicion en vidrio por libra | Nacional | 1
234 | Pesasustancias forma alta de 30 mL Tapa esmelidada | Vilab; Covitec; Walter Velasco. Vidrioequipos, Physis | 1
235 | Picnometro en vidrio de 10 mL de capacidad, con tapa esmerilada. | Vilab; Covitec; Walter Velasco. Vidrioequipos, Physis | 1
236 | Picnometro en vidrio de 5 mL de capacidad, con tapa esmerilada. | Vilab; Covitec; Walter Velasco. Vidrioequipos, Physis | 1
237 | Picnometro en vidrio de 50 mL de capacidad, con tapa esmerilada. | Vilab; Covitec; Walter Velasco. Vidrioequipos, Physis | 1
238 | Pila para cronometro | Referencia LR 44 | 1
239 | Pila para cronometro de 3 V | Referecia CR 2025 | 1
240 | Pinza de alambre para tubo de ensayo, con la concavidad adecuada para tubo de 12 mm x 130 mm | Nacional | 1
241 | Pinza para crisol metalica | Nacional | 1
242 | Pinzas con garra | Nacional | 1
243 | Pinzas metalica para bureta con Nuez. | Nacional | 1
244 | Pinzas metalica para condensador con Nuez. Para condensador. Apertura de la pinza para diámetro de condensador. | Nacional | 1
245 | Pinzas para termometro ref 05 8090 | Fisher | 1
246 | PINZAS sin GARRA | Nacional | 1
247 | Pipeta Graduada 1 mL en VIDRIO | HBG, Brand, LMS, Pyrex, GERMANY | 1
248 | Pipeta Graduada 10 mL en VIDRIO | HBG, Brand, LMS, Pyrex, GERMANY | 1
249 | Pipeta Graduada 10 mL en VIDRIO | HBG, Brand, LMS, Pyrex, GERMANY | 1
250 | Pipeta Graduada 5 mL.en VIDRIO | HBG, Brand, LMS, Pyrex, GERMANY | 1
251 | Pipeta pasteur de plastico de 3 mL caja x 500 unidades. | Bibby Sterilin, Schott, Brand, Kartell, Nalgene | 1
252 | Pipeta pasteur en vidrio (17 cm)x unidad. Caja x 250 unidades | SCHOTT, BOECO | 1
253 | Pipeta volumetrica de 100 ml VIDRIO. Clase A | BRAND, BOECO, LMS, Schott, Pyrex, GERMANY | 1
254 | Pipeta Volumétrica de 15 mL VIDRIO Clase A | BRAND, BOECO, LMS, Schott, Pyrex, GERMANY | 1
255 | Pipeta Volumétrica de 2 mL VIDRIO. Clase A | BRAND, BOECO, LMS, Schott, Pyrex, GERMANY | 1
256 | Pipeta Volumétrica de 2 mL VIDRIO. Clase A Un solo aforo. | BRAND, BOECO, LMS, Schott, Pyrex, GERMANY | 1
257 | Pipeta Volumétrica de 20 mL VIDRIO Clase A Un solo aforo. | BRAND, BOECO, LMS, Schott, Pyrex, GERMANY | 1
258 | Pipeta Volumétrica de 25 mL VIDRIO Clase A Un solo aforo. | BRAND, BOECO, LMS, Schott, Pyrex, GERMANY | 1
259 | Pipeta Volumétrica de 3 mL VIDRIO. Clase A | BRAND, BOECO, LMS, Schott, Pyrex, GERMANY | 1
260 | Pipeta Volumétrica de 40 mL VIDRIO Clase A | BRAND, BOECO, LMS, Schott, Pyrex, GERMANY | 1
261 | Pipeta volumetrica de 50 ml VIDRIO. Clase A | BRAND, BOECO, LMS, Schott, Pyrex, GERMANY | 1
262 | Pipeta Volumétrica de 6 mL VIDRIO. Clase A | BRAND, BOECO, LMS, Schott, Pyrex, GERMANY | 1
263 | Pipeta volumetrica en vidrio de 1 mL. Clase A | BRAND, BOECO, LMS, Schott, Pyrex, GERMANY | 1
264 | Pipeta volumetrica en vidrio de 10 mL. Clase A | BRAND, BOECO, LMS, Schott, Pyrex, GERMANY | 1
265 | Pipeta volumetrica en vidrio de 100 mL. Clase A | BRAND, BOECO, LMS, Schott, Pyrex, GERMANY | 1
266 | Pipeta volumetrica en vidrio de 11 mL. Clase A | BRAND, BOECO, LMS, Schott, Pyrex, GERMANY | 1
267 | Pipeta volumetrica en vidrio de 12 mL. Clase A | BRAND, BOECO, LMS, Schott, Pyrex, GERMANY | 1
268 | PIPETA VOLUMETRICA EN VIDRIO DE 150 mL. Clase A DE UN SOLO AFORO | BRAND, BOECO, LMS, Schott, Pyrex, GERMANY | 1
269 | PIPETA VOLUMETRICA EN VIDRIO DE 15mL. Clase A DE UN SOLO AFORO | BRAND, BOECO, LMS, Schott, Pyrex, GERMANY | 1
270 | PIPETA VOLUMETRICA EN VIDRIO DE 2,5 mL. Clase A DE UN SOLO AFORO | BRAND, BOECO, LMS, Schott, Pyrex, GERMANY | 1
271 | Pipeta volumetrica en vidrio de 25 mL. Clase A | BRAND, BOECO, LMS, Schott, Pyrex, GERMANY | 1
272 | PIPETA VOLUMETRICA EN VIDRIO DE 4 mL. Clase A | BRAND, BOECO, LMS, Schott, Pyrex, GERMANY | 1
273 | Pipeta volumetrica en vidrio de 5 mL. Clase A | BRAND, BOECO, LMS, Schott, Pyrex, GERMANY | 1
274 | PIPETA VOLUMETRICA EN VIDRIO DE 8 mL. Clase A DE UN SOLO AFORO | BRAND, BOECO, LMS, Schott, Pyrex, GERMANY | 1
275 | Pipetas pasteur de vidrio de 145 mm, cap. Aprox 2 mL. Caja x 1000 | Brand 747715 | 1
276 | Pïpetas plásticas de 10 mL, estériles en empaque individual. Pipetas serológicas. Caja x 200 | Greiner 5660-7180 | 1
277 | Pïpetas plásticas de 5 mL, estériles en empaque individual. Pipetas serológicas. Caja x 200 | Greiner 5660-6180 | 1
278 | Pipeteador tipo pera x unidad | Bibi sterilin; Azlon; Boeco; Schott; Brand, Fisher, Scienceware | 1
279 | Placas de prueba elisa de 96 posos. Fondo conico trasnparente. Por Caja. | Fisher, Bibi Esterilin, BIOCENTRIX | 1
280 | Placas de prueba elisa de 96 pozos. Fondo conico trasnparente. Por Caja. | Fisher, CORNING | 1
281 | placas para elisa de poliestileno blanco de 96 pozos. Caja por 100 unidades | Fisher 07-200-591 | 1
282 | PLÁSTICO NEGRO* 2 METROS DE ANCHO | Marca Nacional | 1
283 | Platos desechables de poliestireno para pesaje de sustancias medianos PAQUETE X 100 UNIDADES | CAT. SIGMA Z154881-100EA | 1
284 | Platos desechables de poliestireno para pesaje de sustancias pequeñas PAQUETE X 500 UNIDADES | CAT. SIGMA Z154873-500EA | 1
285 | Platos para cultivo celular 96 pozos, fondo plano y lid. Caja x 50 | Falcon 353072 | 1
286 | Platos para cultivo celular 96 pozos, fondo plano y lid. Caja x 50 | Falcon | 1
287 | Platos para cultivo celular de 24 pozos estériles con tapa en poliestireno. Caja x 50 unidades | Falcon 353047 | 1
288 | Probeta de vidrio de 500 mL anillo de seguridad. Clase A | Boeco, Schott, Brand, LMS, Kimax, HBG, Pyrex, GERMANY | 1
289 | Probeta graduada en vidrio de 10 mL con anillo de seguridad. Clase A | Boeco, Schott, Brand, LMS, Kimax, HBG, Pyrex | 1
290 | Probeta graduada en vidrio de 100 mL con anillo de seguridad. | Boeco, Schott, Brand, LMS, Kimax, HBG, Pyrex, GERMANY | 1
291 | Probeta graduada en vidrio de 100 mL con esmerilado 24/40 | Boeco, Schott, Brand, LMS, Kimax, HBG, Pyrex, GERMANY | 1
292 | Probeta graduada en vidrio de 1000 mL con anillo de seguridad. Clase A | Boeco, Schott, Brand, LMS, Kimax, HBG, Pyrex, GERMANY | 1
293 | Probeta graduada en vidrio de 25 mL con anillo de seguridad. | Boeco, Schott, Brand, LMS, Kimax, HBG, Pyrex, GERMANY | 1
294 | Probeta graduada en vidrio de 250 mL con anillo de seguridad. | Boeco, Schott, Brand, LMS, Kimax, HBG, Pyrex, GERMANY | 1
295 | Probeta graduada en vidrio de 50 mL con anillo de seguridad | Boeco, Schott, Brand, LMS, Kimax, HBG, Pyrex, GERMANY | 1
296 | Probeta graduada en vidrio de 50 mL con esmerilado 24/40 | Boeco, Schott, Brand, LMS, Kimax, HBG, Pyrex, GERMANY | 1
297 | Probeta graduadas plásticas de 1000 mL. Polipropileno | Bibby Sterilin; SCHOTT; BRAND; Azlon; Boeco, Vit Lab, Kartell, Nalgene | 1
298 | probeta plastica transparente de 500ml | Bibby Sterilin; SCHOTT; BRAND; Azlon; Boeco, Vit Lab, Kartell, Nalgene | 1
299 | Probeta plásticas de 10 mL | Bibby Sterilin; SCHOTT; BRAND; Azlon; Boeco, Vit Lab, Kartell, Nalgene | 1
300 | Probeta plásticas de 100 mL | Bibby Sterilin; SCHOTT; BRAND; Azlon; Boeco, Vit Lab, Kartell, Nalgene | 1
301 | Probeta plásticas de 25 mL | Bibby Sterilin; SCHOTT; BRAND; Azlon; Boeco, Vit Lab, Kartell, Nalgene | 1
302 | Probeta plásticas de 50 mL | Bibby Sterilin; SCHOTT; BRAND; Azlon; Boeco, Vit Lab, Kartell, Nalgene | 1
303 | Probetas para prueba de bouyucos | Boeco, Schott, Brand, LMS, Kimax, HBG, Pyrex | 1
304 | Puntas para pipeta automatica de 100 - 1000 microlitros | Axigen, brand Usa Scientific, BIOHIT . Caja por mil | 1
305 | Puntas amarillas 10 - 100 Ul. Caja por mil | Axigen, brand Usa Scientific, BIOHIT, KARTELL, MS | 1
306 | Puntas amarillas de 1-200 uL. Certificadas libres DNAse,Rnase,DNA,Pirogenos. Bolsa x 1000 | USA SCIENTIFIC Ref: 1110-1006 | 1
307 | Puntas azules 100 -1000 uL | Axigen, brand Usa Scientific, BIOHIT, KARTELL, Caja por mil | 1
308 | Puntas azules de 1000 uL | Axigen, brand Usa Scientific, BIOHIT . Caja por mil | 1
309 | Puntas azules de 1000 uL. Bolsa x 1000 | Axygen T-1000-C | 1
310 | Puntas azules de 1000 uL. Bolsa x 1000 | AXYGEN Ref: T-1000-B | 1
311 | Puntas azules de 101-1000 uL. Certificadas libres DNAse,Rnase,DNA,Pirogenos. Bolsa x 1000 | USA SCIENTIFIC Ref: 1111-2021 | 1
312 | Puntas blancas de 0,1-10 uL. Certificadas libres DNAse,Rnase,DNA,Pirogenos. Bolsa x 1000 | USA SCIENTIFIC Ref: 1111-3000 | 1
313 | Puntas con filtro de 0,1-10 µl Estériles. Certificadas libres DNAse, Rnase, DNA, Pirógenos. Caja x 960 | USA SCIENTIFIC 1121-3810 | 1
314 | Puntas con filtro de 100-1000 µl Estériles. Certificadas libres DNAse, Rnase, DNA, Pirógenos. Caja x 960 | USA SCIENTIFIC Ref: 1126-7810 | 1
315 | Puntas con filtro de 1-20 µl Estériles. Certificadas libres DNAse, Rnase, DNA, Pirógenos. Caja x 960 | USA SCIENTIFIC 1120-1810 | 1
316 | Puntas con filtro de 1-200 µl Estériles. Certificadas libres DNAse, Rnase, DNA, Pirógenos. Caja x 960 | USA SCIENTIFIC 1120-8810 | 1
317 | Puntas de 0,5-10 µL. Bolsa x 1000 | Axygen T-300 | 1
318 | Puntas eppendorff 0,1-10 µL. Caja x 500 | Eppendorf 30000811 | 1
319 | Puntas eppendorff 2-200 µL. Caja x 500 | Eppendorf 30000870 | 1
320 | Puntas eppendorff 50-1000 µL. Caja x 500 | Eppendorf 30000919 | 1
321 | Puntas para micropipeta de 0.2 a 20 ul , caja/200 | BRAND | 1
322 | Puntas para micropipeta de 20-200 µl. Bolsa x 1000 | Axygen TR-222-Y | 1
323 | Puntas para micropipeta de 20-200 ul (bolsa x 1000) | AXIGEN T-210-Y | 1
324 | Puntas pipetas automaticas 0,5 - 10 microlitros Cat. T-400 | Axigen, USA Scientific. Paquete x 1000 | 1
325 | Raspadores de células | BD/Falcon/08-771-1A | 1
326 | Recipiente de almacenamiento en polipropileno de 10 L con dispensador en la parte inferior | NALGENE | 1
327 | Recipiente de almacenamiento en polipropileno de 20 L con dispensador en la parte inferior | NALGENE | 1
328 | Recipiente de vidrio boca ancha de 1 Litro CON TAPA | Nacional | 1
329 | Recipientes ambar con recubrimiento plastico * 250 ml | NACIONAL | 1
330 | Recipientes de disolventes para extractor de grasas B-811 paquete X 11 | Buchi | 1
331 | Recipientes de disolventes para extractor de grasas B-811 paquete X 4 | Buchi | 1
332 | Recipientes de plastico de 2 Litros con tapa y contratapa | NACIONAL | 1
333 | Recipientes de plastico de 4 Litros con tapa y contratapa | NACIONAL | 1
334 | Recipientes de vidrio ambar con recubrimiento plastico * 1000 ml | NACIONAL | 1
335 | Recipientes pequeños | Marca Nacional | 1
336 | Repipeteador de 10 mL mecánico | BEL-ART PRODUCTS | 1
337 | Sabanas Blancas 220*130 m | Nacional | 1
338 | Sistema en vidrio para la determinacion de arsenico: Constituido por: Tubo de Absorcion, erlenmeyer de 500 mL esmerilado, conector esmerilado y pinza metalica. | Nacional | 1
339 | Sistema para la destilacion de nitrogeno Kjeldahl. Incluye balon Kjendahl de 250 mL esmerilado 29/40, trampa de gases con esmerilados macho y hembra 29/40, condensador rosario con esmerilado macho y hembra 29/40. | Nacional | 1
340 | Soporte para transporte de Balones. 4 puestos con soportes de repuesto. Ref 11-999-003 | Fisher | 1
341 | Tapabocas con sujecion oreja. Caja x 250 unidades | RYMCO | 1
342 | Tapabocas por 50 unidades | 3M 8577 | 1
343 | Tapas azules con Septa Paquete x 100und | Restek | 1
344 | Tapas para Butirometro Gerber | Gerber | 1
345 | Tapón de caucho diámetro superior 12mm, diámetro inferior 7 mm. | NACIONAL T/12 | 1
346 | Tapón de caucho diámetro superior 14mm, diámetro Inferior 9 mm. | NACIONAL T/14 | 1
347 | Tapón de caucho diámetro superior 15mm, diámetro Inferior 12 mm. | NACIONAL T/15 | 1
348 | Tapón de caucho diámetro superior 17mm, diámetro inferior 13 mm | NACIONAL T/17 | 1
349 | Tapón de caucho diámetro superior 20mm, diámetro inferior 10 mm | NACIONAL T/20 | 1
350 | Tapón de caucho diámetro superior 26mm, diámetro inferior 23 mm | NACIONAL T/26 | 1
351 | Tapón de caucho diámetro superior 30mm, diámetro inferior 20 mm | NACIONAL T/30 | 1
352 | Tapón de caucho diámetro superior 32mm, diámetro inferior 27 mm | NACIONAL T/32 | 1
353 | Termómetro hasta 100°C con mercurio. | BRAND, BOECO, LMS, Schott | 1
354 | Termómetro rango hasta 400°C con mercurio. | BRAND, BOECO, LMS, Schott | 1
355 | Toma-muestra de 500 mL. Ref 14242-5 | Fisherbrand | 1
356 | Torniquetes en velcro | Kramer | 1
357 | TUBO DE ENSAYO 12 X 100 mm Vidrio borosilicato con factor de coeficiente de dilatacion termica de 3,3 | BOECO, SCHOTT , DURAN, Pyrex | 1
358 | TUBO DE ENSAYO 13X 100 mm Vidrio borosilicato con factor de coeficiente de dilatacion termica de 3,3, caja por 100. | Schott; Duran, pyrex. | 1
359 | Tubo de ensayo 18 x 180 mm Vidrio borosilicato con factor de coeficiente de dilatacion termica de 3,3 | BOECO, SCHOTT , DURAN, Pyrex | 1
360 | Tubo de ensayo de 100 x 15 mm | Vilab; Covitec; Walter Velasco. Vidrioequipos, Physis | 1
361 | Tubo de ensayo de 150 x 16 mm con desprendientos lateral | Vilab; Covitec; Walter Velasco. Vidrioequipos, Physis | 1
362 | Tubo de ensayo de 18 x 180 mm. Vidrio borosilicato con coeficiente de dilatación térmica de 3,3 | Vilab; Covitec; Walter Velasco. Vidrioequipos, Physis | 1
363 | Tubo de ensayo en vidrio tapa rosca con tapa. diámetro interno 15 mm y 150 cm de largo | BOECO, SCHOTT , DURAN, Pyrex | 1
364 | Tubo de ensayo en vidrio tapa rosca con tapa. diámetro interno 16 mm y 18 cm de largo | BOECO, SCHOTT , DURAN, Pyrex | 1
365 | Tubo de ensayo en vidrio. diámetro interno 14 mm y 13 cm de largo Vidrio borosilicato con factor de coeficiente de dilatacion termica de 3,3 | BOECO, SCHOTT , DURAN, Pyrex | 1
366 | Tubo de ensayo en vidrio. diámetro interno 16 mm y 16 cm de largo. Vidrio borosilicato con factor de coeficiente de dilatacion termica de 3,3 | BOECO, SCHOTT , DURAN, Pyrex | 1
367 | Tubo de vapor para rotavapor buchi R-200/205 part 40610 | Buchi | 1
368 | Tubo de vidrio de 7 cm de largo x 6mm de diametro. | NACIONAL | 1
369 | Tubo de vidrio para centrifuga. Pared gruesa. diámetro interno 12 mm y 10 cm de largo | BOECO, SCHOTT , DURAN, Pyrex | 1
370 | Tubo Eppendorf de 2,0 mL (Paquete x 1000) | Marca USA Scientific, Boeco, Fisher, Eppendorf. BIOCENTRIX, QSP | 1
371 | Tubo fondo cónico de 15 ml de PP en gradilla de icopor (Bolsa x 50) | Falcon BD | 1
372 | Tubo Kjendahl de vidrio de 30 cm de largo x 4 cm de diametro interno. | Vilab; Covitec; Walter Velasco. Vidrioequipos, Physis | 1
373 | Tubo PCR de 0.2ml - Tapa Plana. Caja x 1000 | Axygen PCR-02-C | 1
374 |  |  | 1
375 | Tubo PCR de 0.2ml - Tapa Plana. Paquete x 1000 | Axigen, Usa Scientific, Boeco, Fisher, Costar. MJ RESEARCH, BIOCENTRIX | 1
376 | Tubos con tapa No. 9825 |  | 1
377 | Tubos cónicos para centrífuga de 15 mL, estériles y libres de DNAsa y RNAsa. Caja x 500 | Corning 430766 | 1
378 | Tubos de ensayo 160mm x 16mm | BOECO, SCHOTT , DURAN, Pyrex | 1
379 | Tubos de thielle | Nacional | 1
380 | Tubos eppendorf de 1.5 ml Bolsa x 1000 Unidades. | Marca USA Scientific, Boeco, Fisher, Eppendorf. QSP, BIOCENTRIX | 1
381 | Tubos eppendorf de 1.5 ml estériles libres de DNAsa y RNAsa. Bolsa x 500 | USA SCIENTIFIC Ref 1615-5500 | 1
382 | Tubos esteriles al vacío con EDTA, con tapa de 13 x 100 caja por 100 | Marca Vacutainer BD | 1
383 | Tubos esteriles al vacío con heparina de sodio, con tapa verde de 13 x 75 mm | Vacutainer | 1
384 | Tubos microcentrifuga de 2.0 mL | QSP, FISHER | 1
385 | Tubos planos para centrífuga de 50 mL, estériles y libres de DNAsa y RNAsa. Caja x 500 | Corning 430921 | 1
386 | Tubos plasticos conicos de 15 mL esteriles. Racks por 50 tubos. Caja x 500 | BD Falcon Ref 352096 | 1
387 | Tubos plasticos conicos de 50 mL esteriles. Racks por 50 tubos. Caja x 500 | BD Falcon Ref 352070 | 1
388 | TUBOS VACUTAINER SECOS, PAQUETE POR 100 | Vacutainer BD | 1
389 | Unidad de filtración Millex GP de 0,22 µm, poro de 33 mm y verde. Caja x 50 | Millipore SLGP033RS | 1
390 | Urodensímetros pequeños | ADAMS | 1
391 | Vacuometro para rotavaporador buchi R-200/205 part 18826 | Buchi | 1
392 | Vacutainer 21G x 38 mm desechables 0,8 x 38 mm cajax100 | BD | 1
393 | Varilla de Vidrio | Nacional | 1
394 | Vaso de precipitado de vidrio 100 ml | Boeco, Schott, Brand, LMS, Kimax, HBG, Pyrex, Simax | 1
395 | Vaso de precipitado de vidrio de 250 ml | Boeco, Schott, Brand, LMS, Kimax, HBG, Pyrex, Simax | 1
396 | Vaso de precipitado de vidrio forma alta de 1000 ml | Boeco, Schott, Brand, LMS, Kimax, HBG, Pyrex, Simax | 1
397 | Vaso de precipitado de vidrio forma baja de 2000 ml | Boeco, Schott, Brand, LMS, Kimax, HBG, Pyrex, Simax | 1
398 | Vaso de precipitado de vidrio forma baja de 50 ml | Boeco, Schott, Brand, LMS, Kimax, HBG, Pyrex, Simax | 1
399 | Vaso precipitado de vidrio. Forma baja 600 ml | Boeco, Schott, Brand, LMS, Kimax, HBG, Pyrex, Simax | 1
400 | Vaso precipitado forma baja x 1000ml | Boeco, Schott, Brand, LMS, Kimax, HBG, Pyrex, Simax | 1
401 | Vial de 2 mL en vidrio. Caja x 288 unidades | WHEATON REF. 224881 | 1
402 | Viales almacenamiento vidrio ambar con tapa 4 mL Caja x 144 unidades | Refe 27024 supelco | 1
403 | Viales almacenamiento vidrio ambar con tapa 8mL Caja x 144 unidades | Wheaton | 1
404 | Viales criopreservación Vial, Cryogenic; CryoTube; 1.8mL; Conical Bottom, Self-standing, Starfoot; Internal thread; Polypropylene Screw Stopper, Paquete x 450unidades | Fisher Nunc*/12-565-167N | 1
405 | Viales para inyeccion vidrio ambar con tapa 2ml con graduacion. Paquete x 1000 unidades | Supelco, sunrise, Wheaton | 1
406 | Vidrio Reloj de 10 cm de diámetro | Schott | 1
407 | Viscosimetro de vidrio . Graduado Escala de 3 a 15 cSts | Fisher referencia 13-615-5C | 1
Note on B209: Usuario UTP: Diametro?

## Especiales
UNIVERSIDAD TECNOLOGICA DE PEREIRA
LICITACION PUBLICA 01 DE 2012
REACTIVOS, MATERIAL DE VIDRIO, REACTIVOS ESPECIALES, REPUESTOS Y ELEMENTOS DE LABORATORIO
ANEXO 2 MODIFICADO - OFERTA ECONÓMICA
ÍTEM 3 REACTIVOS ESPECIALES
NOMBRE DEL PROVEEDOR
NIT.
NUMERO | DESCRIPCION Y ESPECIFICACIONES | PRESENTACION | UNIDADES. (mL o g) | MARCA Y REFERENCIA | CANTIDAD TOTAL | MARCA OFERTADA | VALOR IVA INCLUIDO (DE LA PRESENTACION SOLICITADA) | TIEMPO DE ENTREGA (DIAS CALENDARIO) | OBSERVACIONES
1 | 100bp DNA Step Ladder | Vial | Vial | promega/G6951 | 1
2 | 2-Mercaptoetanol | Frasco x 250 ml | ml | Sigma M6250 | 1
3 | 3,3',5 triyodotironina (T3) | Fco x 250 mg | GRAMOS | SIGMA T2877 | 1
4 | 3100-Avant capillary Array 36 cm Part No. 4333464 | unidad | unidad | Applied Biosystem | 1
5 | 3XP3 DsRed ATTB1 primer desalado y desprotegido en escala de 200 nmoles | Vial | Vial X200 nmoles | INVITROGEN | 1
6 | 3XP3 DsRed ATTB5R primer desalado y desprotegido en escala de 200 nmoles | Vial | Vial X200 nmoles | INVITROGEN | 1
7 | 3XP3 ECFP ATTB1 primer desalado y desprotegido en escala de 200 nmoles | Vial | Vial X200 nmoles | INVITROGEN | 1
8 | 3XP3 ECFP ATTB5R primer desalado y desprotegido en escala de 200 nmoles | Vial | Vial X200 nmoles | INVITROGEN | 1
9 | 4 α- Phorbol 12,13-Didecanoato | Frasco x 1 mg | mg | Sigma P8014 | 1
10 | 50bp DNA Step Ladder | Vial | Vial | promega/G4521 | 1
11 | Ácido Oxietilenenitrilo tetracetico (Etilenebis) | Frasco x 100 g | gramos | Acros organics 409911000 | 1
12 | AFLP Analysis System I x 1600 reacciones | KIT |  | InvItrogen | 1
13 | Alamar blue | Fco x 25 mL | mg | Serotec BUF012A | 1
14 | Albumina ATTB3R primer desalado y desprotegido en escala de 200 nmoles | Vial | Vial X200 nmoles | INVITROGEN | 1
15 | Albumina ATTB4R primer desalado y desprotegido en escala de 200 nmoles | Vial | Vial X200 nmoles | INVITROGEN | 1
16 | Amiloride (Hidrocloruro Hidrato 98 %) | Frasco x 1 g | gramos | Sigma A7410-1G | 1
17 | Aminoácidos no esenciales | Frasco x 100 mL | ml | Sigma M7145-100ML | 1
18 | AMPLITAQ GOL 250 U BUFFER II Cat. 880241 | unidad | unidad | Applied Biosystem | 1
19 | ApoE F4 5`-ACAGAATTCGCCCCGGCCTGGTACAC-`3 | vial/100mM | Vial | IDT | 1
20 | ApoE F6 5`-TAAGCTTGGCACGGCTGTCCAAGGA-`3 | vial/100mM | Vial | IDT | 1
21 | Azul deTripano | Frasco x 25 g | gramos | sigmaT6146-25G | 1
22 | B27 SERUM FREE SUPLEMENT | 10 | mL | GIBCO 17504044 | 1
23 | BAPTA-AM | 25 | MG | SIGMA A1076 | 1
24 | Benzamil Hidrocloruro | Frasco x 10 mg | mg | Sigma B2417 | 1
25 | Beta Nicotinamida | Frasco por 1 g | gramos | Sigma N8129 | 1
26 | Beta-Estradiol | frasco por 1 g | gramos | Sigma E8875-1G | 1
27 | Bicarbonato de Sodio | frasco por 1 kg | gramos | Merck 1063291000 | 1
28 | Blank Glass, 20cmW x 20cmL x 1/8T | Unidad |  | OWL system Modelo P10DS-CE P10-20G | 1
29 | Blue Sepharose 6 Fast Flow | Fco/50 ml |  | Amersham Biosciences/17-0948-01 | 1
30 | Botellas de Nuclease eliminator, biotechnology grade | Fco x 500 mL | mL | Amresco INC E891-500ML | 1
31 | Bromuro de Etidio ultrapuro de 10 mg/ mL | Fco x 10 mL | mL | Invitrogen 15585-011 Sigma E1510-10ML | 1
32 | Ciclooxigenasa 1 ovina | 5000 U |  | Cayman 60100 Sigma C0733-5000UN | 1
33 | Cloruro de cesio | Frasco x 5 g | gramos | Sigma C3032-5G | 1
34 | Cloruro de Lantano heptahidratado | Frasco x 50 g | gramos | Sigma L9-50 | 1
35 | Cloruro de Litio | Frasco x 500 g | gramos | Sigma L4408 | 1
36 | Colagenasa tipo 1 | Frasco x 1 g (221 U/mg) |  | Gibco 17100-017 | 1
37 | Colesterol CHOD/PAP 4 X 250 ml | kit | kit | SPINREACT-QUÍMICA/1001093 | 1
38 | Colesterol líquido HDL 200 test | Kit | kit | SPINREACT-QUÍMICA/1001096 | 1
39 | Collagen Type IV, vial | 0.75 | mg | Sigma/C0543 | 1
40 | Concanavalin A from Canavalia ensiformis (Jack bean) | Fco x 100 mg | mg | Sigma C7275-100MG | 1
41 | Defined keratinocyte-SMF (1X) líquido. Combo Incluye suplemento X 1ml/10785015 | Fco/500 ml | 500 ml | Gibco/10784012 | 1
42 | Dimetil sulfóxido >=99,7%, Hybri-Max, filtrado y estéril | 5 x 10 mL | mL | Sigma D2650-5x10ML | 1
43 | Dimetil sulfóxido >=99,7%, Hybri-Max, filtrado y estéril | 5 x 10 mL | mL | Sigma D2650-5x10ML | 1
44 | D-Mannitol | frasco por 1 mg | mg | Sigma M4125 | 1
45 | DMEM | 1000 | mL | GIBCO D5796 | 1
46 | DMSO estéril | 100 | ML | 317275 | 1
47 | DNA Ladder 50bp, consiste en 16 fragmentos de 50 a 800pb en incrementos de 50bp y un fragmento adicional | vial x 50 μg | μg | Invitrogen 10416-014 | 1
48 | DNA Ladder 50bp, consiste en 16 fragmentos de 50 a 800pb en incrementos de 50bp y un fragmento adicional | vial x 50 μg | μg | Invitrogen 10416-014 | 1
49 | DNA Polimerasa de alta fidelidad PHUSION X20U | DNA Polimerasa de alta fidelidad PHUSION X20U | DNA Polimerasa de alta fidelidad PHUSION X20U | PHUSION/ F-530 | 1
50 | dNTP Set 100mM, consiste en 4 viales con 25umol de c/u. Suficientes para 2.000rxns de PCR | Set |  | Invitrogen 10297-018 | 1
51 | dNTP Set 100mM, consiste en 4 viales con 25umol de c/u. Suficientes para 2.000rxns de PCR | Set | Set | Invitrogen 10297-018 | 1
52 | dNTPs Set (100mM c/u) | kit | kit | Bioline (Cat. BIO 39-026) | 1
53 | Dulbbecco´s Modified Eagle´s Medium | frasco por 1 lt | lt | Sigma D5796 | 1
54 | Dulbeccos phosphate-buffered salina (D-PBS) (1X) liquido no contiene calcio, magnesio y tampoco rojo fenol | Fco/1000 ml | 1000ml | GIBCO/INVITROGEN | 1
55 | ECL Western Blotting detection reagents for 4000 cm2 |  |  | Amersham RPN2106 | 1
56 | ECL-DIRECT LABELLING AND DETECTION SYSTEM TO LABELLY 10 UG. | kit | kit | AMERSHAM | 1
57 | EDAC N-(3 Dimethylaminopropyl)-N - Ethylcarbodiimide | Fco x 25 g | gramos | Sigma E7750-25G | 1
58 | Enzima de Restricción AgeI | Vial x 100U | Vial | PROMEGA/R-7251 | 1
59 | Enzima de Restricción BstZ(Eco52I) | Vial X 500 u | Vial | PROMEGA/R-6881 | 1
60 | Enzima de Restricción Eco321 (EcoRV). | Vial/10.000 unds | Vial | PROMEGA/R-4354 | 1
61 | Factor de Necrosis Tumoral | frasco x 10 mg | mg | Sigma T6674-10UG | 1
62 | FG AMPFISTR IDENTIFILER | kit | kit | Applied Biosystem | 1
63 | FIB 5L ATTB4 primer desalado y desprotegido en escala de 200 nmoles | Vial | Vial X200 nmoles | INVITROGEN | 1
64 | FIB 5L ATTB5 primer desalado y desprotegido en escala de 200 nmoles | Vial | Vial X200 nmoles | INVITROGEN | 1
65 | FIB H3 ATTB2 primer desalado y desprotegido en escala de 200 nmoles | Vial | Vial X200 nmoles | INVITROGEN | 1
66 | FIB H3 ATTB3 primer desalado y desprotegido en escala de 200 nmoles | Vial | Vial X200 nmoles | INVITROGEN | 1
67 | FIB H5 ATTB4 primer desalado y desprotegido en escala de 200 nmoles | Vial | Vial X200 nmoles | INVITROGEN | 1
68 | FIB H5 ATTB5 primer desalado y desprotegido en escala de 200 nmoles | Vial | Vial X200 nmoles | INVITROGEN | 1
69 | FIB L 3 ATTB3 primer desalado y desprotegido en escala de 200 nmoles | Vial | Vial X200 nmoles | INVITROGEN | 1
70 | FIB L 3ATTB2primer desalado y desprotegido en escala de 200 nmoles | Vial | Vial X200 nmoles | INVITROGEN | 1
71 | Forbol 12-miristato-13-acetato | Fco x 1 mg | mg | Sigma P8139-1MG | 1
72 | Formamida alta calidad | 25 | mL | Applied Biosystem | 1
73 | Frascos para cultivo celulr, cuello inclinado, volumen total de 50 l, área de cultivo 25 cm2 volumen de trabajo sugerido 10-12 ml | Paquete/20 unid | paquete | NUNC | 1
74 | FTA classic cards wb120205 |  |  | whatman | 1
75 | Fta Purification Reagent | fcox500ml | ml | applied Biosystems | 1
76 | Fungizona, compuesta de 250 ug de anfotericina B y 205 ug de deoxiclorato de sodio por ml, solubilizada en agua destilada, | Fco/20 ml. | 20ml | GIBCO/INVITROGEN | 1
77 | FURA 2-AM |  |  | Sigma F0886 | 1
78 | gadolinio III cloruro hexahidratado | Frasco x 5 g | gramos | Sigma G7532 | 1
79 | Gateway Vector Conversión System células one Shot ccdB survival | Kit X 20 rns |  | INVITROGEN 11828029 | 1
80 | GeneAmP Gold PCR RT-PCR kit, includes RNA PCR core & Control Reagents | Kit |  | Applied Byosistems 4312765 | 1
81 | Geneprint fluorescent STR Multiplex | Kit | Kit | Promega | 1
82 | GeneRulerTM 50bp DNA Ladder x 50 µg | 50 µg | μg | Fermentas UAB SM0371 | 1
83 | GeneRulerTM 50bp DNA Ladder x 50 µg | 50 | µg | Fermentas UAB SM0371 | 1
84 | Genescan size Standard 500 Liz (kitx800 rxn) |  |  | Applied Biosystems | 1
85 | GENETIC ANALIZER BUFFER W/EDTA Cat 402824 | 25 | mL | Applied Biosystem | 1
86 | Glucosa D(+) | frasco x 250 g | gramos | merck 1083370250 | 1
87 | Glucosa Sigma Ultra 99.5 % GC | frasco x 1 kg | kg | Sigma G7528-1KG | 1
88 | Hank's Balanced Salts | 1000 | mL | SIGMA H2387-1L | 1
89 | Hepes | Frasco x 100ml | ml | Gibco 15630-080 | 1
90 | Hidrocortisona | Frasco X 1 Gr | GRAMOS | SIGMA H0888 | 1
91 | Hidrocortisona | Frasco x 1 g | gramos | Sigma H0888-1G | 1
92 | Histopaque 1077 | Caja 6 x 100 mL | mL | Sigma 10771-6x100ML | 1
93 | Human Regulatory T cell Staining Kit (w/ PE Foxp3 PCH101, FITC CD4, APC CD25; Treg Kit) | Kit |  | e-Biosicence 88-8999-40 | 1
94 | HYBOND-P-PVDF (30x3 M) | Rollo | Rollo | GE-Health Care/AMERSHAM | 1
95 | Insulina Humana Recombinante | frasco x 250 ug (28,8 Ui/ml) |  | Sigma I2643 | 1
96 | Isoproterenol Hidrocloruro | frasco x 25 g | gramos | Sigma I5627-25G | 1
97 | Kit de Prostaglandina E2 EIA- Monoclonal. Placa de 96 pozos. | Kit |  | Cayman 514010 | 1
98 | Kit Determinación Glicerol Libre | Frasco x 40 ml | ml | Sigma FGO100-1Kt | 1
99 | Kit Leptina Humana IRMA | kit | kit | Biosources KIPMR44 | 1
100 | Kit TNF Humana Elisa | kit | kit | Biosciences 555512 | 1
101 | Leptina Humana Recombinante | frasco x 1 mg | mg | Sigma L4146 | 1
102 | Lipopolisacáridos de Escherichia coli 0111:B4 | Fco x 1 mg | mg | Sigma L4391-1MG | 1
103 | Marcador de peso molecular 30-330 | Vial | Vial | Gibco-BRL / 10832-012/ Invitrogen | 1
104 | Medio RPMI 1640, líquido, con HEPES buffer y Glutamina, para uso en diagnóstico in vitro. | Caja 10 x 500 mL | mL | Gibco 22400105 | 1
105 | Mezcla de dNTPs | Vial | Vial | U1240/promega | 1
106 | Micropunch tips1.2mm cat 09923353 | unidad | unidad | Whatman | 1
107 | Mini-Vertical "Multi-Caster" Spacer Set 0.5mm Thick x 10cm(l). | Juego x 2 |  | CBS-Scientific MVG-202 MVS-0510 | 1
108 | Msc I Enzima de restriccion en concentracion de 3000 y 1500 u/ml | Vial | Vial X250 u | Biolabs/R0534S | 1
109 | N-(1-naftil) etilendiamina dihidrocloruro | Frasco x 5g | Gramos | Merck 1062370005 | 1
110 | NEUROBASAL MEDIUM (1X) | 10 | mL | GIBCO 21103049 | 1
111 | Nifedipina | FRASCO X 1 GR | GRAMOS | SIGMA N7634 | 1
112 | Nifedipina 98% | frasco x 1 g | gramos | Sigma N7634 - 1G | 1
113 | N-Metil-D-Glucamine | Frasco x 500 g | gramos | Sigma M2004-500G | 1
114 | Notched Glass, 20cmW x 20cmL x 1/8T | Unidad |  | OWL system Modelo P10DS-CE P10-20R | 1
115 | oil red | Frasco x 10 mg | mg | Sigma O 0625 | 1
116 | ONPG discos | 50 | UNIDAD | OXOID | 1
117 | Optical 96-well reaction plate Microamp Part No.N801-0560 . Caja x 10 | caja x 10 | caja x 10 | Applied Biosystem | 1
118 | Ortovanadato de Sodio 99% | frasco x 50 g | gramos | Across organics 205330500 | 1
119 | Penicillin-Streptomycin-Neomycin (PSN) Antibiotic Mixture (100X), líquido. | Fco x 100 mL | mL | Gibco 15640055 | 1
120 | Performance Optimized Polymer POP 4.Cat4316335 | 7 | mL | Applied Biosystem | 1
121 | PFO- 3F 5`-ACCAATGCCAACACCATG-`3 | vial/100mM | Vial | IDT | 1
122 | PFO- 3R 5`-TTCATCAAAGTGTAATCTCAGC-`3 | vial/100mM | Vial | IDT | 1
123 | PFO- 5F 5`-CTAGTACTGCCACTCTCAAATC-`3 | vial/100mM | Vial | IDT | 1
124 | PFO- 5R 5`-CGGAGCTTAGTGGCAGAAG-`3 | vial/100mM | Vial | IDT | 1
125 | phusion DNA polymerase | Kit | Kit | FINNZIMES F553L | 1
126 | Piruvato de Sodio estéril y libre de endotoxina | frasco x 100ml | ml | Sigma S8636-100ML | 1
127 | Plant Preservative Mixture PPM | 10 | mL | Biopruebas ref P820 | 1
128 | Poli-L-Lisina | 50 | mL | SIGMA P4707 | 1
129 | PRIMER DE ACTINA X 20 REACCIONES |  |  | PROMEGA/G5740 | 1
130 | Propranolol Hidrocloruro | frasco x 1 g | gramos | Sigma P0884-1G | 1
131 | Prostaglandina E2 | Fco x 10 mg | mg | Cayman 14010 Sigma P5640-10MG | 1
132 | Proteinasa K, 20 mg/mL | 5 | mL | Bioline Ref. BIO-37084 | 1
133 | Prueba de aglutinación latex para antiestreptolisina O | Kit x 50 | kit | Rodelg, SPINREACT, Biosystems | 1
134 | Prueba de aglutinación latex para Factor Reumatoideo | Kit x 50 | kit | Rodelg, SPINREACT, Biosystems | 1
135 | Prueba de aglutinación latex para Proteína C Reactiva | Kit x 50 | kit | Rodelg, SPINREACT, Biosystems | 1
136 | QIAamp DNA FFPE Tissue Kit (50) | Kit |  | Qiagen 56404 | 1
137 | QIAamp DNA Mini Kit (50) | Kit |  | Qiagen 51304 | 1
138 | QIAamp DNA Mini Kit (50) | Kit | Kit | Qiagen 51304 | 1
139 | QIAshredder-spin-columns disponsanble cel-lysate homogenizers | Caja X 50 unidades |  | QIAGEN/79654 | 1
140 | Quantum RNA Beta-actin Internal Standars (100 Rxn), | Kit x 100 rxn |  | Ambion Ref AM1720 | 1
141 | Qubit Quantitation starter kit | Kit | Kit | Invitrogen | 1
142 | Resina Discovery DPA-65 | 50 | GRAMOS | Supelco ref 52633U | 1
143 | Ribonucleasa A from bovine pancreas for nikecykar buikigt, protein, lyophilized powder | Fco/50 mg | Frasco | Sigma/R6513 | 1
144 | RIPA LISIS BUFFERx 50 mlS | kit | kit | SANTA CRUZ | 1
145 | Rneasy mini kit (50) | Kit |  | Qiagen 74104 | 1
146 | Rneasy mini kit (50) | Kit | Kit | Qiagen 74104 | 1
147 | Rojo de Rutenio Tetrahidratado | frasco x 1 g | gramos | Acros Organics 191730010 | 1
148 | RPMI medio 1640 con Glutamina | frasco x 500 ml | ml | Gibco 11875 | 1
149 | RPMI medio 1640 Modificado | frasco x 500 ml | ml | Sigma R7388 | 1
150 | RPR-Sifilis (kit de 100 pruebas) | Kit | Kit | BIOSYSTEMS | 1
151 | Sal de sodio del ácido araquidónico de hígado porcino | Fco x 100 mg | mg | Sigma A8798-100MG | 1
152 | Sensidisco Piperacillin | 50 | UNIDAD | OXOID, BBL-DIFCO | 1
153 | Sensidiscos Amikacin | 50 | UNIDAD | OXOID, BBL-DIFCO | 1
154 | Sensidiscos amoxacilina/acido clavulanico | 50 | UNIDAD | OXOID, BBL-DIFCO | 1
155 | Sensidiscos ampicilina | 50 | UNIDAD | OXOID, BBL-DIFCO | 1
156 | Sensidiscos Aztreonam | 50 | UNIDAD | OXOID, BBL-DIFCO | 1
157 | Sensidiscos Carbenicillin | 50 | UNIDAD | OXOID, BBL-DIFCO | 1
158 | Sensidiscos Cefotaxime | 50 | UNIDAD | OXOID, BBL-DIFCO | 1
159 | Sensidiscos Cefoxitin | 50 | UNIDAD | OXOID, BBL-DIFCO | 1
160 | Sensidiscos Ceftazidime | 50 | UNIDAD | OXOID, BBL-DIFCO | 1
161 | Sensidiscos Cephalotin | 50 | UNIDAD | OXOID, BBL-DIFCO | 1
162 | Sensidiscos Ciprofloxacin | 50 | UNIDAD | OXOID, BBL-DIFCO | 1
163 | Sensidiscos Cloranfenicol | 50 | UNIDAD | OXOID, BBL-DIFCO | 1
164 | sensidiscos Gentamicina | 50 | UNIDAD | OXOID, BBL-DIFCO | 1
165 | Sensidiscos Imipenem | 50 | UNIDAD | OXOID, BBL-DIFCO | 1
166 | Sensidiscos Kanamicina | 50 | UNIDAD | OXOID, BBL-DIFCO | 1
167 | Sensidiscos Loracarbef | 50 | UNIDAD | OXOID, BBL-DIFCO | 1
168 | Sensidiscos Nitrofurantoina | 50 | UNIDAD | OXOID, BBL-DIFCO | 1
169 | Sensidiscos Norfloxacina | 50 | UNIDAD | OXOID, BBL-DIFCO | 1
170 | Sensidiscos Oxacilina o meticilina | 50 | UNIDAD | OXOID, BBL-DIFCO | 1
171 | Sensidiscos Sulfisoxazole | 50 | UNIDAD | OXOID, BBL-DIFCO | 1
172 | Sensidiscos Tetraciclina | 50 | UNIDAD | OXOID, BBL-DIFCO | 1
173 | Sensidiscos Tobramycin | 50 | UNIDAD | OXOID, BBL-DIFCO | 1
174 | Sensidiscos trimetropin | 50 | UNIDAD | OXOID, BBL-DIFCO | 1
175 | Sensidiscos Trimetropin/sulfamethoxazole | 50 | UNIDAD | OXOID, BBL-DIFCO | 1
176 | Sephadex G-10 | 100 | GRAMOS | GE Health ref. 17-0010-01 | 1
177 | Sephadex LH-20 | 100 | GRAMOS | GE Health | 1
178 | SEPTA STRIP, 96 WELL TRAY (20pk). Cat 4315933 | caja x 20 | caja | Applied Biosystem | 1
179 | Staphylococcal enterotoxin A-D detection (RPLA) Kit X 20 | Kit | Kit | Denka Seiken Tokyo Product code 230829 | 1
180 | Staphylococcal exfoliative toxin A and B detection (RPLA) Kit X 20 | Kit | Kit | Denka Seiken Tokyo Product code 230492 | 1
181 | Staphylococcal Toxic Shock Syndrome Toxin 1 (TSST-1) DETECTION (RPLA) Kit X 20 | Kit | Kit | Denka Seiken Tokyo Product code 230041 | 1
182 | SYBR Safe (10.000X), para tinción de ADN | vial x 400 µL | µL | Invitrogen S33102 | 1
183 | Tapsigargina | Frasco x 1 mg | mg | Sigma T9033 | 1
184 | Taq DNA polimerasa | Vial x 500 unidades | Vial x 500 unidades | Invertrogen-Brasil x 500 U 11615-010 | 1
185 | Taq DNA Polimerasa | Vial | Vial | Gotaq Flexi | 1
186 | Taq DNA polimerasa Bioline | Kit | kit | (cat. BIO 21085) | 1
187 | Tetraetilamonio cloruro (TEA-Cl) | FRASCO X 100 GR |  | FISHER ACROS | 1
188 | Tetraetilamonio Cloruro Hidratado | frasco x 100 g | gramos | Acros organics 150901000 | 1
189 | Transferrina Humana | frasco x 100mg | mg | Sigma T8158-100MG | 1
190 | Triethalonamine hidrocloruro | frasco x 250 g | gramos | Sigma T1502 | 1
191 | Triglicéridos 4 X 250 ml. | Triglicéridos 4 X 250 ml. | Triglicéridos 4 X 250 ml. | SPINREACT-QUÍMICA/1001314 | 1
192 | Triton X | 100 | ml | ALFA (USA) | 1
193 | Trypsin-EDTA (0,5% Trypsin, EDTA. 4Na) (10X), líquida. | Fco x 100 mL | mL | Gibco 15400054 | 1
194 | VDRL Carbon antigen suspension | Kit | Kit | OXOID | 1
195 | Vertical Mini-Gel Comb .5mm Thick x 14Well | Unidad |  | CBS-Scientific MVG-202 MVC-0514 | 1
196 | XILENE | 1000 | mL | Carlo Erba Cas.N°. 1330-20-7 | 1
197 | Cepa ATCC Streptococcus pyogenes | vial |  | Oxoid, Sharlaud | 1
198 | Cepa ATCC Candida utilis | vial |  | Oxoid, Sharlaud | 1
199 | RPR Carbon aglutinacion para sifilis | Caja x 50 pruebas | Caja x 50 pruebas | Biosystems | 1
200 | Sistema microaerofilia campy-Pouch | Caja x 20 bolsas |  | BBL, Difco | 1
201 | Tirillas reactivas para orina | Frasco x 100 pruebas | kit | Spinreact | 1
202 | Set de Viales Biológicos para esterilización |  |  |  | 1
203 | Mouse TNF (mono/mono) Elisa set | Kit | Kit | BD-Bioscience Ref: 555268 | 1
204 | LYTICASE FROM Arthrobacter luteus |  |  | Sigma Ref: L2524-25KU | 1
205 | RNeasy Plus Mini Kit (50) | KIT | kit | QIAGEN Ref: 74134 | 1
206 | RNase-Free DNase Set (50) | KIT | kit | QIAGEN Ref: 79254 | 1
207 | Taq Polymerase Hot My Taq HS Polymerase. | Fco x 250 U |  | BIOLINE Ref: BIO-21111 | 1
208 | MTT 98 % | Fco x 500 mg | mg | Sigma Ref: M2128-500MG | 1
209 | Acido araquidónico de hígado porcino para cultivo celular | Fco x 50 mg | mg | Sigma Ref: A3555-50MG | 1
210 | E-Toxate kit (20 ensayos) | Kit | kit | Sigma Ref: ET0200-1KT | 1
211 | Power SYBR® Green RNA-to-CT™ 1-Step Kit; (200 Rnx) at 50 μL rnx volume: 1 x 5 mL tube of 2X master mix containing SYBR®Green 1 Dye, AmpliTaq Gold® DNA Polymerase UP, dNTPs, Passive Reference 1, and optimized buffer components 1 x 80 μL tube of 125X RT enzyme mix containing ArrayScript™ UP Reverse Transcriptase, RNase Inhibitor | KIT | kit | Applied Biosystems Ref: 4389986 | 1
212 | Hyperladder II, de 50bp a 2Kbp |  |  | Bioline Ref: BIO-33039 | 1
213 | Hyperladder V, de 25bp a 500bp |  |  | Bioline Ref: BIO-33031 | 1
214 | Biolase DNA polymerase. Concentración 5U/uL, suplida con solución de MgCl2 por separado | Vial x 500U |  | Bioline Ref: BIO-21042 | 1
215 | Hu.TNFa Opteia Set para 20 placas. | Set | Set | BD-Bioscience Ref: 555212 | 1
216 | Hu. IFNg Opteia Set para 20 placas. | Set | Set | BD-Bioscience Ref: 555142 | 1
217 | Hu. IL10 Opteia Set para 20 placas. | Set | Set | BD-Bioscience Ref: 555157 | 1
218 | Hu. IL6 Opteia Set para 20 placas. | Set | Set | BD-Bioscience Ref: 555220 | 1
219 | Kit para determinación de leptina por Elisa | Kit |  | Diasourde Ref Kap 2281 | 1
220 | Kit para la determinación de Cortisol den saliva por Elisa | kit |  | Diasource KAPDB 290 | 1
221 | RNAsa A | Frasco x 100 mg | mg | SIGMA R5500 | 1
222 | Enzimas de restricción | Vial/10000 unid |  | PROMEGA | 1
223 | Lizosima | Frasco x 5 g | Gramos | SIGMA | 1
224 | Glicerol G331 | Frasco x 500 ml | mL | FISHER G331 | 1
225 | Lisostafina L0761 | Frasco x 5 mg | mg | SIGMA L0761 | 1
226 | Primer (set de 22 pares) 100 nM | Vial x 30 pb |  | SIGMA | 1
227 |  |  |  |  | 1
228 | Cepas de referencia ATCC Staphylococcus aureus | Cepa |  |  | 1
229 | marcador de peso molecular 1 KB ladder x 1000 ug | caja |  | Bioline | 1
230 | marcador de peso molecular 100 bp ladder x 1000 ug | caja |  | Bioline | 1
231 | Sistema identificación Grampositivos Vitek | Caja |  | Biomerieux | 1
232 | Sistema antibiograma Vitek | Caja |  | Biomerieux | 1
233 | TEMED Ultra Puro, para uso en biología molecular | 30 | ml | 15524010 Invitrogen | 1
234 | Sigmacote | 100 | ml | Sigma SL2 - 100 ml | 1
235 | Marcador Hypper ladder IV |  | Vial | Promega | 1

## Repuestos
UNIVERSIDAD TECNOLOGICA DE PEREIRA
LICITACION PUBLICA 01 DE 2012
REACTIVOS, MATERIAL DE VIDRIO, REACTIVOS ESPECIALES, REPUESTOS Y ELEMENTOS DE LABORATORIO
ANEXO 2 MODIFICADO - OFERTA ECONÓMICA
ÍTEM 4 REPUESTOS Y ACCESORIOS
NOMBRE DEL PROVEEDOR
NIT.
NUMERO | DESCRIPCION Y ESPECIFICACIONES | MARCA Y REFERENCIA | CANTIDAD TOTAL | MARCA OFERTADA | VALOR IVA INCLUIDO (DE LA PRESENTACION SOLICITADA) | TIEMPO DE ENTREGA (DIAS CALENDARIO) | OBSERVACIONES
1 | Adaptador de corriente para pH-metro Fisher AB15 | Fisher | 1
2 | Adaptadores de corriente para pH-metro marca Schott ref: CG-842 | Schott | 1
3 | Au Gasket Part # 221-49065-91 | Paquete x 5 | 1
4 | Au packing | Ref. 6438640804. Paquete x 5 | 1
5 | Auxiliar de pipeteado accu-jet | Brand referencia 263 30 | 1
6 | Batería para transferpipeta electrónica | Brand ref 705500 | 1
7 | Baterías de NiMH para HandyStep Electronic 4,8 V 600 mAh | BRAND Referencia 705025 | 1
8 | Bombilla para estéreomicroscopio Fisher. Modelo Estéreomaster | Fisher | 1
9 | Bombilla para estéreomicroscopio marca Fisher. Modelo Estereomaster II | Fisher | 1
10 | Bombilla para estéreomicroscopio Marca Konus | Konus | 1
11 | Bombilla para microscopio Nikon Triocular. Modelo ALPPHAPHOT | Nikon | 1
12 | Bombilla para microscopio Olympus modelo CH30 | Olympus | 1
13 | Bombilla para microscopio Olympus modelo RF100 | Olympus | 1
14 | Bombilla para microscopio Olympus Ref. CHT | Olympus | 1
15 | Bombillo de mercurio para fluorescencia | Nikon HBO100/2 | 1
16 | Bombillo para microscopio Olympus modelo CHK | Olympus | 1
17 | Bombillos microscopio CH2 | olympus | 1
18 | Bombillos microscopio YS100 | Nikon | 1
19 | Boquilla para llama contínua para automuestreador | Shimadzu ASC 6100 Ref. LC2065029091 | 1
20 | Bureta digital de 0 a 25 mL Titrette | Brand | 1
21 | Bureta digital de 0 a 50 mL Titrette | Brand | 1
22 | Cable para electrodo tipo F (1m) Metrohm. Ref. 62104020 | Metrohm | 1
23 | Caja de Fluorescencia | Nikon/LH-M100C-1 | 1
24 | Cánula válvula exp. Interna para dispensette III. Marca Brand. Ref. 707916 | Brand | 1
25 | Capture graphite Ferrule p/N 0726083 GFS-004 ref. 0,4 mm I.D. Paquetex 10. | Shimadzu | 1
26 | Cartuchos para desionizador de agua Barnstead. Kit para agua tipo I | Kit de 4 cartuchos referencia Fisher 09-050-269 | 1
27 | Cartuchos Polygard-CT 1 micra, 9 3/4 en polipropileno | Millipore CT01F1C50 | 1
28 | Cartuchos Polygard-CT 5 micras, 9 3/4 en polipropileno | Millipore CT05F1C50 | 1
29 | Celda de absorcion en cuarzo para generador de hidruros HVG-1 | ShimadzuReferencia LC2006658403 | 1
30 | Celda de vidrio con tapa para turbidimetro marca Orbeco Hellige modelo 965 | Orbeco Helligge | 1
31 | Celda para conductividad de 1.0 cm Cuerpo epóxico. Ref. 13-620-160 | FISHER REF. 13-620-160 | 1
32 | Celda para conductividad de 1.0 cm Rango de 0,01 uS/cm a 2000 mS/cm Ref.018020 md | Orion | 1
33 | Columna de cromatografia econopaq ref 732-2010 biorad caja por 20 unidades | Biorad | 1
34 | Columna para cromatografia de gases RTX -225 fase polar Crossbond 50 % 30 m x 0,25 mm x 0,25 μm df | Restek 14023, Supelco | 1
35 | Columna para cromatografia de gases RTX -OP Pesticides 2. Crossbond phase. 30 m x 0,25 mm id x 0,25 μm df | Restek 11243, Supelco | 1
36 | Columna para cromatografia de gases. MTX -5 Crossbond 5 % 30 m x 0,25 mm x 0,5 μm df | Restek, Supelco | 1
37 | Columna para HPLC pinnacle DB C18 3 um Longitud 100 mm x 3,2 mm iD | Cat. # 9414313 | 1
38 | Columna para HPLC Ultra Aqueous C18 3 um Longitud 100 mm x 3,2 mm iD | Cat. # 9178313 | 1
39 | Cronometro | Casio | 1
40 | DI-PAK Long | CPDI00L1 | 1
41 | Distribuidor ( pieza en Y) 10mm | part 00394 | 1
42 | ECD CELL WITH NI63 STANDARD CELL ECD-9/14/15 ONCLY WITH NI63 SOURCE. | SHIMADZU referencia LC2212505699 | 1
43 | Electrodo de pH solitrodo con Pt 1000 metrohm | Metrohm ref 60228000 | 1
44 | Electrodo combiando de fluoruros, cuerpo epoxico con conector BNC. | Thermo Orion referencia 9609BNWP | 1
45 | Electrodo combiando de Nitratos, cuerpo epoxico con conector BNC. Con las Soluciones de ajuste, calibracion y lectura. | Marca Thermo Orion referencia | 1
46 | Electrodo combinado de Ag/AgCl. Accumet. Con conexión de temperatura. Para medidor de pH AB 15 Ref 13-620-530 | Fisher REF. 13-620-530 | 1
47 | Electrodo combinado de anillo de platino Metrohm. | Metrohm. Ref: 60451100 | 1
48 | Electrodo combinado de anillo de Platino Metrohm. Ref 60451100 | Metrohm | 1
49 | Electrodo combinado para pH-metro AP71 |  | 1
50 | Electrodo de conductividad con sensor de temperatura integrado para conductímetro EXTECH L703924 | EXTECH | 1
51 | Electrodo de conductividad con sensor de temperatura integrado para conductímetro HANNA HI 9835 | HANNA | 1
52 | Electrodo de conductividad para conductimetro Metrohm E 587 ref 6 0907 110 | Metrohm | 1
53 | Electrodo de Ion selectivo para nitrógeno amoniacal. compatible con pH-metro Schott CG-824. Ref NH500/2 | Schott, WTW | 1
54 | Electrodo de pH con sensor de temperatura integrado para pHmetro WTW 330/Set | WTW | 1
55 | Electrodo de pH con sensor de temperatura integrado para pHmetro HANNA HI 221 | HANNA | 1
56 | Electrodo de pH con sensor de temperatura integrado para pHmetro HANNA HI 8417 | HANNA | 1
57 | Electrodo de pH con sensor de temperatura integrado para pHmetro SCHOTT GERATE CG824 | SCHOTT | 1
58 | Electrodo de pH con sensor de temperatura integrado para pHmetro SCHOTT GERATE CG842 | SCHOTT | 1
59 | Electrodo de Platino | Schott | 1
60 | Electrodo para medidor de pH portátil. Marca Metler Toledo modelo MP120 | Fisher referencia 01-910-552 | 1
61 | Electrodo para medidor de pH portátil. Marca Thermo Orion modelo 3 star | Thermo Orion | 1
62 | Electrodo para pH Accumet. Con conexión de temperatura. Ref 13-620-132 | Fisher Ref 13-620-132 | 1
63 | Electrodo para pHmetro marca metrohm 704 ref 6 0228 100 | metrohm | 1
64 | Electrodo para pHmetro WTW ref A034411058 | metrohm | 1
65 | Electrodo pH unitrodo Metrohm. | Metrohm. Ref. 60259100 | 1
66 | EMPAQUE DE SALIDA VALVULA CHEC | VWRIHPLC810-1344 | 1
67 | EMPAQUE DE UNION DE 3 VIAS | VWRIHITA885-1505 | 1
68 | EMPAQUE INTERNO VAL.CHEQUE | VWRIHPLC810-1345 | 1
69 | FERRULA DE ACERO INOXIDABLE P. | VWRIHITA638-1099 | 1
70 | FERRULA PLASTICA PARA TUBERIA | VWRIHITAL369053 | 1
71 | Filamento de Ignicion para detector FID Marca Shimadzu 2014 | SHIMADZU | 1
72 | Filamento para fuente de iones de GCMS QP2010 part 225-10197-91 |  | 1
73 | Filtro de acondicionamiento de gas especial para aplicación en cromatografia de gases acoplada a masas | ShimadzuREF. LC2213412194 | 1
74 | Filtro final Biopak | Milipore | 1
75 | Filtro para desionizador de agua marca barnstead | Barnstead ref D3750 | 1
76 | Filtros de reemplazo para macro pipeteador marca Brand o su equivalente. Paquete x 5 unidades | Brand | 1
77 | Filtros para jeringa en PTFE, diámetro: 13 mm, porosidad: 0,22 um. | Ref.: 26142 Restek | 1
78 | Filtros para jeringa membrana de PVDF 0,20 um. | Millex Ref SLGN 013NL Caja x 100 unidades | 1
79 | Gafa de proteccion en policarbonato con filtro UV | 3 M | 1
80 | Gafas Lente claro protección UV y Antiempañante para Laboratorio | TK 121 Marca Empiri | 1
81 | GC supplies ferrule vespel/graphite selladas | Shimadzu LCR20240, caja x 10 unidades | 1
82 | GC supplies ferrule vespel/graphite ID 0.4mm para columna 0.25 | Shimadzu LC072663, caja x 10 unidades | 1
83 | GC supplies ferrule vespel/graphite ID 0.5mm para columna 0.32 | Shimadzu LCSGE072654, caja x 10 unidades | 1
84 | GC supplies ferrule vespel/graphite ID 0.8mm para columna 0.53 | Shimadzu LCSGE72655, caja x 10 unidades | 1
85 | Insert Glass SPL-17 RESTEK Bin S6F4 UOM, PO No. P08-0824 paquete | RESTEK | 1
86 | Inserto de vidrio GC-2014 Ref. 220-945900-00 paquete |  | 1
87 | IS MAGNET BASE ASSY, GCMS-2010 PLUS | Shimadzu REF. 225-17653-91 | 1
88 | Jeringa de 10 uL para autoinyector AOC 20i Shimadzu. | Hamilton part # 002902 cod 10R-S-GT-0,63 | 1
89 | Jeringa de 10 uL para autoinyector AOC 20i Shimadzu. | Hamilton part # 220-90282-21 | 1
90 | Juego de adaptadores para sistema de filtracion al vacio paq x 1 |  | 1
91 | Juego de micropipetas de volumen variable rangos 0,5 ul, 10-100 ul, 100-1000 ul art. C0001112001 (paq x 3) | Eppendorf | 1
92 | juego de soportes completo con porta electrodo para pHmetro Schott CG 842 | Schott | 1
93 | KBr Transmission Window Disc, 25 mm x 4 mm | Thermo Ref. 7000-317 | 1
94 | Kit para medidor de oxígeno. Marca Schott. Handilab OX1 Compuesto por: 30 mL de solución de limpieza, 50 mL de solución de llenado y tres membranas | Marca Schott. Handilab OX1. WTW | 1
95 | LAMPARA DE CATODO HUECO DE Arsenico para Absorción Atómica UNICAM SOLAAR. No codificada. | THERMO | 1
96 | LAMPARA DE CATODO HUECO DE Calcio para Absorción Atómica UNICAM SOLAAR. No codificada. | THERMO | 1
97 | LAMPARA DE CATODO HUECO DE COBRE para Absorción Atómica UNICAM SOLAAR. No codificada. | THERMO | 1
98 | LAMPARA DE CATODO HUECO DE Hierro para Absorción Atómica . Codificada | Shimadzu | 1
99 | LAMPARA DE CATODO HUECO DE Magnesio para Absorción Atómica UNICAM SOLAAR. No codificada. | THERMO | 1
100 | LAMPARA DE CATODO HUECO DE Magnesio para Absorción Atómica. Codificada. | Shimadzu | 1
101 | LAMPARA DE CATODO HUECO DE Potasio para Absorción Atómica UNICAM SOLAAR. No codificada | THERMO | 1
102 | LAMPARA DE CATODO HUECO DE Zinc para Absorción Atómica . Codificada. | THERMO | 1
103 | Lampara de Deuterio (Deuterium Lamp for UV-VIS Spectrophotometers) | Ref LC 0626505505 | 1
104 | Lámpara de Deuterio para el detector modelo L-2420 UV-VIS del HPLC HITACHI | Hitachi | 1
105 | Lampara de Luz Ultravioleta 254/365 nm | Fisher referencia UVP95 0017 09 | 1
106 | Lampara de luz ultravioleta para cabina de Bioseguridad, Diseño industrial Modelo N/I 30 watts | Sylvania ref G30T8 | 1
107 | Lampara de luz ultravioleta para cabina de flujo laminar Stremline SCV-4A2 | Streamline Ref 30A | 1
108 | Lampara de sodio para polarimetro marca KRUSS Modelo P1000 | KRUSS | 1
109 | Lámpara de Tungsteno para Espectrofotometro Shimadzu UV 1700 Pharmaspec |  | 1
110 | Lámpara para medidor de color Aqua Tester Modelo 611-a | Orbeco Helligge - 272 | 1
111 | Liner Split/Splitless 3,5 mm x 5.0 x 95 | RESTEK referencia 20956. Paq x 5 | 1
112 | Magnet System KPL. Modelo 036687. Repuesto para extractor Soxleth Bûchi | Modelo 036687. Repuesto para extractor Soxleth Bûchi | 1
113 | manu- CART NT(cartridge holder for liChrhoCART) |  | 1
114 | Membrana de repuesto para válvula de solvente, Extractor Soxhlet. Marca Buchi Modelo B-811. Ref 37147 | Buchi | 1
115 | Membrana PFTE de 0,22 micras 13 mm de diametro | Fisher, Millipore | 1
116 | Membrana PFTE de 0,45 micras 47 mm de diametro. Para filtrar solventes de HPLC | Fisher, Millipore | 1
117 | Membrana PVDF de 0,22 micras 13 mm de diametro | Fisher catalogo 09-720-3 | 1
118 | Membranas para el medidor de oxígeno disuelto YSI 5905 | Fisher Scientific referencia 13-299-77 (Membrane Cap Kik) | 1
119 | Microjeringa de 10 micro litros para autoinyector AOC 20i shimadzu | shimadazu. Ref 220-90282-20 | 1
120 | Microjeringa Hamilton de 100 uL con aguja fija. Referencia 14-815-290 | Shimadzu | 1
121 | MICROPIPETA VOLUMEN VARIABLE. RANGO DE 1 A 10 Ul | GILSON, Brand, Eppendorff | 1
122 | MICROPIPETA VOLUMEN VARIABLE. RANGO DE 10 A 100 Ul | GILSON/ Eppendorff, Brand | 1
123 | MICROPIPETA VOLUMEN VARIABLE. RANGO DE 100 A 1000 Ul | GILSON, Brand, Eppendorff | 1
124 | Minimert screw cap 20 mm Thread size 20 mm-400 paquete x 12 | Restek 24903 | 1
125 | Modulo de alimentacion universal 100V-240V para pHmetro Schott CG 842 | Schott | 1
126 | Modulo de purificacion Progard-2 para equipo de osmosis inversa tipo MILLI RIOS | Millipore | 1
127 | NUT, SSNE16/012, 5PSC part 670-11009 |  | 1
128 | Objetivo de 100 x | Nikon | 1
129 | Objetivo de 10X | Nikon y Olympus | 1
130 | Objetivo de 40 x | Nikon | 1
131 | Oil, Rotary pump, Ultragrade 15, 1L (E2M1.5) | REF. 220-97808-02 | 1
132 | O-RING, 4D P5 ; | Ref. 659976 0806. Paquete | 1
133 | O-rings Viton | RESTEK referencia 24899. Paquete x 10 unidades | 1
134 | O-rings, graphite, split, for Shimadzu 2010 | Ref. LCR20243 paquete por 5 | 1
135 | O-rings, graphite, splitless, for Shimadzu 2011 | Ref. LCR20244. Paquete por 5 | 1
136 | Pares de oculares de 10 x | Nikon | 1
137 | Pesa de 100 g. Clase I con certificado a NIST/NVLAP |  | 1
138 | Pieza JET para detector FID de cromatografo de gases marca Shimadzu. Nozzle/Jet FID/FTD-2014, Capillary | SHIMADZU LC 2217016293 | 1
139 | Pipeteador eléctrico | Lab net | 1
140 | Prefiltro de carbon activado granular, código F, 20 micras de poro | Millipore CDFCF1020 | 1
141 | Prefiltro de carbon activado granular, código F, 20 micras de poro | Millipore CDFCF1020 | 1
142 | Repuesto para auxiliar de macropipeteado. (Adaptador silicona) Ref. 26146 | BRAND 26146 | 1
143 | sample vial para insercion directa GCMS QP2010 part 225-09344 | shimadazu | 1
144 | SELLO VALVULA DE DRENAJE PARA BOMBA | VWRIHITA655-1080 | 1
145 | Septa for 8 mm Screw-Thread Vials. 8 mm x 0,065" Red PTFE/white silicone | Ref.: 21147 Restek | 1
146 | Septas para vial de 2ml diametro 8mm red PTFE/white silicone | Paquete x 100 unidades | 1
147 | Septas para vial de 4ml diametro 12mm red PTFE/white silicone | Paquete x 100 unidades | 1
148 | septas para vial de 8ml diametro 14mm red PTFE/white silicone | Paquete x 100 unidades | 1
149 | set junta adaptador, completa (piezas) part 40030 |  | 1
150 | SimpliPak 1 | SIPK0SIA1 | 1
151 | sistema de filtracion por membranas embudo de vidrio, pinza metalica, tapon para adaptar manifold de acero |  | 1
152 | Sistema individual completo de filtración al vacio de polisulfona esterilizable de 250 mL (Embudo y frasco recibidor) | FISHER XX1104700, MFS, Nalgene | 1
153 | Solucion de llenado para electrodo de fluoruros Referencia 900061 | Orion | 1
154 | Solucion de llenado para electrodos Referencia 900011 | Orion | 1
155 | Solvac | Pall | 1
156 | Sonda maleable, termopar para medir temperatura de fluidos. Rango de medición desde 0 hasta 700 grados centígrados |  | 1
157 | Soporte completo con porta electrodo para pHmetro Thermo Orion Star | Thermo Orion | 1
158 | SPM Fiber assembly 65 um polydimethylsiloxane-divinylbenzene for manual version. Paquete x 3 | Supelco ref. 57310-U Pack x 3 | 1
159 | Tapa para vial de 4 mL. Paquete x 100 | Supelco referencia 27018 | 1
160 | Termo higrómetro pared. Rango de temperatura hasta 50 °C. Rango de humedad hasta 100% HR |  | 1
161 | TERMOHIGROMETRO DIGITAL TRAZABLE | FISHER | 1
162 | TERMOMETRO PARA REFRIGERADOR. CON CERTIFICADO NIST | FISHER REF. 15-059-147 | 1
163 | Timer de 3 canales | Fisher 06-66-23 | 1
164 | TORNILLO DE AJUSTE INYECTOR | VWRIHITA655-1458 | 1
165 | TORNILLO DE TEFLON 1/16 L4250 | VWRIHITA655-1899 | 1
166 | TORNILLO PEEK 1/6 | QUMIOJOURM5508 | 1
167 | TRAP (SPLIT) | REF. LC2214255992 | 1
168 | TUBO CAPILAR PARA ASPIRACION DE MUESTRA | SHIMADZU REFERENCIA LC2040589901 | 1
169 | TUBO CONECTOR AL CAPILAR PARA ASPIRACION DE MUESTRA PARA ABSORCION ATOMICA MARCA SHIMADZU MODELO AA 7000 | SHIMADZU LC 2065022692 | 1
170 | TUBO DE GRAFITO ALTA DENSIDAD | SHIMADZU REFERENCIA LC2065058700 | 1
171 | Tubo de vapor para Rotavapor Buchi R-200/205 | Buchi | 1
172 | Tubo de vidrio para medidor de color Orbeco Hellige | Orbeco Hellige | 1
173 | TUBOS DE GRAFITO PIROLITICOS PARA HORNO DE GRAFITO GFA-EX7 | SHIMADZU REFERENCIA LC2065058800 | 1
174 | Vacuometro para Rotavapor Buchi R-200/205 | Buchi | 1
175 | VALVULA REPUESTO (PP,PTF,SILICONA) para macropipeteador. | BRAND | 1
176 | Vial de vidrio borosilicato. Accuform. Screw Thread graduated open top closure 20 mm-400 | Restek cat # 21051 | 1
177 | Viton O-Ring for Shimadzu 2014 GC, PKT de 10 | Restek Catalogo 24899 | 1
178 | LAMPARA DE DEUTERIO HITACH | VWRIHITA890-2430 | 1
179 | Lampara de deuterio para Absorcion atomica AA7000 | Part 062-65055-05 | 1
180 | o-Ring set | Part 206-77620-91 | 1